## общие сведения советская 47
Общие сведения по многоквартирному дому |  |  | Приложение № 1 к письму № ______ от __________
Наименование показателя | Ед. измер. | Значение в Барсе | Значение для актуализации
Адрес дома |  | Челябинская обл., Еткульский р-он, с. Селезян, ул.Советская д.47 | Челябинская обл., Еткульский р-он, с. Селезян, ул.Советская д.47
Тип дома | (многоквартирный, общежитие, блокированной застройки, индивидуальный) | многоквартирный | многоквартирный
Состояние дома | (исправный, ветхий, аварийный, снесён) | исправный | исправный
Год постройки |  | 1982 | 1982
Дата сдачи в эксплуатацию |  | 1982-01-01 | 1982-01-01
Дата технического обследования |  | 1986-04-25 | 30.12.2013.
Дата приватизация первого жилого помещения | Справка из ЦТИ (БТИ) | 1992-09-17 | 1992-09-17
Износ | % | 31 | 31
Общая площадь дома | м2 | 845.4 | 845.4
Общая площадь жилых и нежилых помещений | м2 | 760.5 | 760.5
Максимальная этажность |  | 3 | 3
Минимальная этажность |  | 3 | 3
Количество подъездов |  | 2 | 2
Количество квартир |  | 18 | 18
Количество проживающих |  | 54 | 23
Количество лифтов |  | 0 | 0
Материал кровли | Шифер, Металл, Сталь оцинкованная, Рубероид, Сталь чёрная, Наплавляемый материал, Железобетон | шифер | шифер
Материал стен | Шлакоблочные, Панельные, Кирпичные, Деревянные, Блочные, Монолитные, Крупно-блочные, Смешанные | кирпичные | кирпичные
Тип кровли | Плоская, Скатная | скатная | скатная
Система отопления | Централизованная, Индивидуальная | централизованная | централизованная
Серия, тип проекта |  |  | типовой
Кадастровый паспорт земельного участка | номер |  | 74:07:3400005:41

## общие сведения советская 45
Общие сведения по многоквартирному дому |  |  | Приложение № 1 к письму № ______ от __________
Наименование показателя | Ед. измер. | Значение в Барсе | Значение для актуализации
Адрес дома |  | Челябинская обл., Еткульский р-он, с. Селезян, ул.Советская д.45 | Челябинская обл., Еткульский р-он, с. Селезян, ул.Советская д.45
Тип дома | (многоквартирный, общежитие, блокированной застройки, индивидуальный) | многоквартирный | многоквартирный
Состояние дома | (исправный, ветхий, аварийный, снесён) | исправный | исправный
Год постройки |  | 1979 | 1982
Дата сдачи в эксплуатацию |  | 1979-01-01 | 1982-01-01
Дата технического обследования |  | 1986-04-23 | 30.12.2013.
Дата приватизация первого жилого помещения | Справка из ЦТИ (БТИ) | 1992-09-13 | 1992-09-13
Износ | % | 31 | 31
Общая площадь дома | м2 | 827.5 | 827.5
Общая площадь жилых и нежилых помещений | м2 | 744.75 | 744.75
Максимальная этажность |  | 3 | 3
Минимальная этажность |  | 3 | 3
Количество подъездов |  | 2 | 2
Количество квартир |  | 18 | 18
Количество проживающих |  | 54 | 34
Количество лифтов |  | 0 | 0
Материал кровли | Шифер, Металл, Сталь оцинкованная, Рубероид, Сталь чёрная, Наплавляемый материал, Железобетон | шифер | шифер
Материал стен | Шлакоблочные, Панельные, Кирпичные, Деревянные, Блочные, Монолитные, Крупно-блочные, Смешанные | кирпичные | кирпичные
Тип кровли | Плоская, Скатная | скатная | скатная
Система отопления | Централизованная, Индивидуальная | централизованная | централизованная
Серия, тип проекта |  |  | типовой
Кадастровый паспорт земельного участка | номер |  | 74:07:3400005:41

## общие сведения мира 36
Общие сведения по многоквартирному дому |  |  | Приложение № 1 к письму № ______ от __________
Наименование показателя | Ед. измер. | Значение в Барсе | Значение для актуализации
Адрес дома |  | Челябинская обл., Еткульский р-он, с. Селезян, ул.Мира д.36 | Челябинская обл., Еткульский р-он, с. Селезян, ул.Мира д. 36
Тип дома | (многоквартирный, общежитие, блокированной застройки, индивидуальный) | многоквартирный | многоквартирный
Состояние дома | (исправный, ветхий, аварийный, снесён) | исправный | исправный
Год постройки |  | 1968 | 1968
Дата сдачи в эксплуатацию |  | 1968-01-01 | 1968-01-01
Дата технического обследования |  | 2011-03-24 | 30.12.2013.
Дата приватизация первого жилого помещения | Справка из ЦТИ (БТИ) | 1992-11-04 | 1992-11-04
Износ | % | 35 | 35
Общая площадь дома | м2 | 1993.9 | 2606.3
Общая площадь жилых и нежилых помещений | м2 | 1154.6 | 1993.9
Максимальная этажность |  | 4 | 4
Минимальная этажность |  | 4 | 4
Количество подъездов |  | 3 | 3
Количество квартир |  | 48 | 48
Количество проживающих |  | 83 | 75
Количество лифтов |  | 0 | 0
Материал кровли | Шифер, Металл, Сталь оцинкованная, Рубероид, Сталь чёрная, Наплавляемый материал, Железобетон | шифер | асбоцементные листы
Материал стен | Шлакоблочные, Панельные, Кирпичные, Деревянные, Блочные, Монолитные, Крупно-блочные, Смешанные | кирпичные | кирпичные
Тип кровли | Плоская, Скатная | скатная | скатная
Система отопления | Централизованная, Индивидуальная | централизованная | централизованная
Серия, тип проекта |  |  | типовой
Кадастровый паспорт земельного участка | номер |  | 74:07:3400005:34

## общие сведения мира 34
Общие сведения по многоквартирному дому |  |  | Приложение № 1 к письму № ______ от __________
Наименование показателя | Ед. измер. | Значение в Барсе | Значение для актуализации
Адрес дома |  | Челябинская обл., Еткульский р-он, с. Селезян, ул.Мира д.34 | Челябинская обл., Еткульский р-он, с. Селезян, ул.Мира д. 34
Тип дома | (многоквартирный, общежитие, блокированной застройки, индивидуальный) | многоквартирный | многоквартирный
Состояние дома | (исправный, ветхий, аварийный, снесён) | исправный | исправный
Год постройки |  | 1968 | 1968
Дата сдачи в эксплуатацию |  | 1968-01-01 | 1968-01-01
Дата технического обследования |  | 2007-09-15 | 30.12.2013.
Дата приватизация первого жилого помещения | Справка из ЦТИ (БТИ) | 1992-12-07 | 1992-12-07
Износ | % | 40 | 40
Общая площадь дома | м2 | 2606.3 | 2606.3
Общая площадь жилых и нежилых помещений | м2 | 2057.2 | 2057.2
Максимальная этажность |  | 4 | 4
Минимальная этажность |  | 4 | 4
Количество подъездов |  | 3 | 3
Количество квартир |  | 48 | 48
Количество проживающих |  | 83 | 75
Количество лифтов |  | 0 | 0
Материал кровли | Шифер, Металл, Сталь оцинкованная, Рубероид, Сталь чёрная, Наплавляемый материал, Железобетон | шифер | асбоцементные листы
Материал стен | Шлакоблочные, Панельные, Кирпичные, Деревянные, Блочные, Монолитные, Крупно-блочные, Смешанные | кирпичные | кирпичные
Тип кровли | Плоская, Скатная | скатная | скатная
Система отопления | Централизованная, Индивидуальная | централизованная | централизованная
Серия, тип проекта |  |  | типовой
Кадастровый паспорт земельного участка | номер |  | 74:07:3400005:34

## общие сведения мира 32
Общие сведения по многоквартирному дому |  |  | Приложение № 1 к письму № ______ от __________
Наименование показателя | Ед. измер. | Значение в Барсе | Значение для актуализации
Адрес дома |  | Челябинская обл., Еткульский р-он, с. Селезян, ул.Мира д.32 | Челябинская обл., Еткульский р-он, с. Селезян, ул.Мира д. 32
Тип дома | (многоквартирный, общежитие, блокированной застройки, индивидуальный) | многоквартирный | многоквартирный
Состояние дома | (исправный, ветхий, аварийный, снесён) | исправный | исправный
Год постройки |  | 1963 | 1968
Дата сдачи в эксплуатацию |  | 1963-01-01 | 1968-01-01
Дата технического обследования |  | 2011-01-01 | 30.12.2013.
Дата приватизация первого жилого помещения | Справка из ЦТИ (БТИ) | 1992-07-29 | 1992-07-29
Износ | % | 47 | 47
Общая площадь дома | м2 | 1130.5 | 2057.2
Общая площадь жилых и нежилых помещений | м2 | 1130.5 | 1320.6
Максимальная этажность |  | 4 | 4
Минимальная этажность |  | 4 | 4
Количество подъездов |  | 3 | 3
Количество квартир |  | 48 | 48
Количество проживающих |  | 89 | 111
Количество лифтов |  | 0 | 0
Материал кровли | Шифер, Металл, Сталь оцинкованная, Рубероид, Сталь чёрная, Наплавляемый материал, Железобетон | шифер | асбоцементные листы
Материал стен | Шлакоблочные, Панельные, Кирпичные, Деревянные, Блочные, Монолитные, Крупно-блочные, Смешанные | кирпичные | кирпичные
Тип кровли | Плоская, Скатная | скатная | скатная
Система отопления | Централизованная, Индивидуальная | централизованная | централизованная
Серия, тип проекта |  |  | типовой
Кадастровый паспорт земельного участка | номер |  | 74:07:3400005:34

## общие сведения мира 39 а
Общие сведения по многоквартирному дому |  |  | Приложение № 1 к письму № ______ от __________
Наименование показателя | Ед. измер. | Значение в Барсе | Значение для актуализации
Адрес дома |  | Челябинская обл., Еткульский р-он, с. Селезян, ул.Мира д.39 А | Челябинская обл., Еткульский р-он, с. Селезян, ул.Мира д. 39 А
Тип дома | (многоквартирный, общежитие, блокированной застройки, индивидуальный) | многоквартирный | многоквартирный
Состояние дома | (исправный, ветхий, аварийный, снесён) | исправный | исправный
Год постройки |  | 1975 | 1975
Дата сдачи в эксплуатацию |  | 1975-01-01 | 1975-01-01
Дата технического обследования |  | 2001-04-01 | 30.12.2013.
Дата приватизация первого жилого помещения | Справка из ЦТИ (БТИ) | 1997-09-22 | 1992-04-21
Износ | % | 45 | 45
Общая площадь дома | м2 | 623.8 | 917.4
Общая площадь жилых и нежилых помещений | м2 | 551.8 | 763.1
Максимальная этажность |  | 2 | 2
Минимальная этажность |  | 2 | 2
Количество подъездов |  | 2 | 2
Количество квартир |  | 6 | 10
Количество проживающих |  | 18 | 18
Количество лифтов |  | 0 | 0
Материал кровли | Шифер, Металл, Сталь оцинкованная, Рубероид, Сталь чёрная, Наплавляемый материал, Железобетон | шифер | шифер
Материал стен | Шлакоблочные, Панельные, Кирпичные, Деревянные, Блочные, Монолитные, Крупно-блочные, Смешанные | кирпичные | кирпичные
Тип кровли | Плоская, Скатная | скатная | скатная
Система отопления | Централизованная, Индивидуальная | централизованная | централизованная
Серия, тип проекта |  |  | типовой
Кадастровый паспорт земельного участка | номер

## общие сведения центральная 24
Общие сведения по многоквартирному дому |  |  | Приложение № 1 к письму № ______ от __________
Наименование показателя | Ед. измер. | Значение в Барсе | Значение для актуализации
Адрес дома |  | Челябинская обл., Еткульский р-он, п. Белоносово, ул.Центральная д.24 | Челябинская обл., Еткульский р-он, п. Белоносово, ул.Центральная д. 24
Тип дома | (многоквартирный, общежитие, блокированной застройки, индивидуальный) | многоквартирный | многоквартирный
Состояние дома | (исправный, ветхий, аварийный, снесён) | исправный | исправный
Год постройки |  | 1966 | 1966
Дата сдачи в эксплуатацию |  | 1966-01-01 | 1966-01-01
Дата технического обследования |  | 1998-06-01 | 30.12.2013.
Дата приватизация первого жилого помещения | Справка из ЦТИ (БТИ) | 1992-04-21 | 1992-04-21
Износ | % | 46 | 46
Общая площадь дома | м2 | 396 | 412.8
Общая площадь жилых и нежилых помещений | м2 | 385.2 | 373.3
Максимальная этажность |  | 2 | 2
Минимальная этажность |  | 2 | 2
Количество подъездов |  | 2 | 2
Количество квартир |  | 8 | 8
Количество проживающих |  | 33 | 27
Количество лифтов |  | 0 | 0
Материал кровли | Шифер, Металл, Сталь оцинкованная, Рубероид, Сталь чёрная, Наплавляемый материал, Железобетон | шифер | асбоцементные листы
Материал стен | Шлакоблочные, Панельные, Кирпичные, Деревянные, Блочные, Монолитные, Крупно-блочные, Смешанные | кирпичные | кирпичные
Тип кровли | Плоская, Скатная | скатная | скатная
Система отопления | Централизованная, Индивидуальная | централизованная | централизованная
Серия, тип проекта |  |  | типовой
Кадастровый паспорт земельного участка | номер

## общие сведения центральная 20
Общие сведения по многоквартирному дому |  |  | Приложение № 1 к письму № ______ от __________
Наименование показателя | Ед. измер. | Значение в Барсе | Значение для актуализации
Адрес дома |  | Челябинская обл., Еткульский р-он, п. Белоносово, ул.Центральная д.20 | Челябинская обл., Еткульский р-он, п. Белоносово, ул.Центральная д. 20
Тип дома | (многоквартирный, общежитие, блокированной застройки, индивидуальный) | многоквартирный | многоквартирный
Состояние дома | (исправный, ветхий, аварийный, снесён) | исправный | исправный
Год постройки |  | 1971 | 1965
Дата сдачи в эксплуатацию |  | 1971-01-01 | 1965-01-01
Дата технического обследования |  | 2013-01-01 | 30.12.2013.
Дата приватизация первого жилого помещения | Справка из ЦТИ (БТИ) | 1992-04-21 | 1992-04-21
Износ | % | 42 | 42
Общая площадь дома | м2 | 420.6 | 412.6
Общая площадь жилых и нежилых помещений | м2 | 381.1 | 377.3
Максимальная этажность |  | 2 | 2
Минимальная этажность |  | 2 | 2
Количество подъездов |  | 2 | 2
Количество квартир |  | 8 | 8
Количество проживающих |  | 33 | 25
Количество лифтов |  | 0 | 0
Материал кровли | Шифер, Металл, Сталь оцинкованная, Рубероид, Сталь чёрная, Наплавляемый материал, Железобетон | шифер | шифер
Материал стен | Шлакоблочные, Панельные, Кирпичные, Деревянные, Блочные, Монолитные, Крупно-блочные, Смешанные | кирпичные | кирпичные
Тип кровли | Плоская, Скатная | скатная | скатная
Система отопления | Централизованная, Индивидуальная | централизованная | централизованная
Серия, тип проекта |  |  | типовой
Кадастровый паспорт земельного участка | номер

## общие сведения школьная 10
Общие сведения по многоквартирному дому |  |  | Приложение № 1 к письму № ______ от __________
Наименование показателя | Ед. измер. | Значение в Барсе | Значение для актуализации
Адрес дома |  | Челябинская обл., Еткульский р-он, п. Белоносово, ул.Школьная д. 10 | Челябинская обл., Еткульский р-он, п. Белоносово, ул.Школьная д. 10
Тип дома | (многоквартирный, общежитие, блокированной застройки, индивидуальный) | многоквартирный | многоквартирный
Состояние дома | (исправный, ветхий, аварийный, снесён) | исправный | исправный
Год постройки |  | 1974 | 1974
Дата сдачи в эксплуатацию |  | 1974-01-01 | 1974-01-01
Дата технического обследования |  | 2001-01-23 | 30.12.2013.
Дата приватизация первого жилого помещения | Справка из ЦТИ (БТИ) | 1992-03-06 | 1992-03-06
Износ | % | 37 | 37
Общая площадь дома | м2 | 711 | 801.2
Общая площадь жилых и нежилых помещений | м2 | 654 | 744.6
Максимальная этажность |  | 2 | 2
Минимальная этажность |  | 2 | 2
Количество подъездов |  | 2 | 2
Количество квартир |  | 16 | 16
Количество проживающих |  | 32 | 33
Количество лифтов |  | 0 | 0
Материал кровли | Шифер, Металл, Сталь оцинкованная, Рубероид, Сталь чёрная, Наплавляемый материал, Железобетон | шифер | рубероид
Материал стен | Шлакоблочные, Панельные, Кирпичные, Деревянные, Блочные, Монолитные, Крупно-блочные, Смешанные | кирпичные | кирпичные
Тип кровли | Плоская, Скатная | скатная | скатная
Система отопления | Централизованная, Индивидуальная | централизованная | централизованная
Серия, тип проекта |  |  | типовой
Кадастровый паспорт земельного участка | номер |  | 74:07:2000012:2

## общие сведения школьная 7
Общие сведения по многоквартирному дому |  |  | Приложение № 1 к письму № ______ от __________
Наименование показателя | Ед. измер. | Значение в Барсе | Значение для актуализации
Адрес дома |  | Челябинская обл., Еткульский р-он, п. Белоносово, ул.Школьная д. 7 | Челябинская обл., Еткульский р-он, п. Белоносово, ул.Школьная д. 7
Тип дома | (многоквартирный, общежитие, блокированной застройки, индивидуальный) | многоквартирный | многоквартирный
Состояние дома | (исправный, ветхий, аварийный, снесён) | исправный | исправный
Год постройки |  | 1969 | 1969
Дата сдачи в эксплуатацию |  | 1969-01-01 | 1969-01-01
Дата технического обследования |  | 2008-03-05 | 30.12.2013.
Дата приватизация первого жилого помещения | Справка из ЦТИ (БТИ) | 1992-03-13 | 1992-03-13
Износ | % | 37 | 35
Общая площадь дома | м2 | 766 | 766.3
Общая площадь жилых и нежилых помещений | м2 | 710 | 709.7
Максимальная этажность |  | 2 | 2
Минимальная этажность |  | 2 | 2
Количество подъездов |  | 2 | 2
Количество квартир |  | 16 | 16
Количество проживающих |  | 26 | 27
Количество лифтов |  | 0 | 0
Материал кровли | Шифер, Металл, Сталь оцинкованная, Рубероид, Сталь чёрная, Наплавляемый материал, Железобетон | шифер | асбоцементные листы
Материал стен | Шлакоблочные, Панельные, Кирпичные, Деревянные, Блочные, Монолитные, Крупно-блочные, Смешанные | кирпичные | кирпичные
Тип кровли | Плоская, Скатная | скатная | скатная
Система отопления | Централизованная, Индивидуальная | централизованная | централизованная
Серия, тип проекта |  |  | типовой
Кадастровый паспорт земельного участка | номер |  | 74:07:2000012:4

## общие сведения школьная 6
Общие сведения по многоквартирному дому |  |  | Приложение № 1 к письму № ______ от __________
Наименование показателя | Ед. измер. | Значение в Барсе | Значение для актуализации
Адрес дома |  | Челябинская обл., Еткульский р-он, п. Белоносово, ул.Школьная д. 6 | Челябинская обл., Еткульский р-он, п. Белоносово, ул.Школьная д. 6
Тип дома | (многоквартирный, общежитие, блокированной застройки, индивидуальный) | многоквартирный | многоквартирный
Состояние дома | (исправный, ветхий, аварийный, снесён) | исправный | исправный
Год постройки |  | 1968 | 1968
Дата сдачи в эксплуатацию |  | 1968-01-01 | 1968-01-01
Дата технического обследования |  | 2008-03-05 | 30.12.2013.
Дата приватизация первого жилого помещения | Справка из ЦТИ (БТИ) | 1992-04-15 | 1992-04-15
Износ | % | 40 | 39
Общая площадь дома | м2 | 311.2 | 324.2
Общая площадь жилых и нежилых помещений | м2 | 275 | 311.9
Максимальная этажность |  | 2 | 2
Минимальная этажность |  | 2 | 2
Количество подъездов |  | 1 | 1
Количество квартир |  | 8 | 8
Количество проживающих |  | 16 | 21
Количество лифтов |  | 0 | 0
Материал кровли | Шифер, Металл, Сталь оцинкованная, Рубероид, Сталь чёрная, Наплавляемый материал, Железобетон | шифер | рубероид
Материал стен | Шлакоблочные, Панельные, Кирпичные, Деревянные, Блочные, Монолитные, Крупно-блочные, Смешанные | кирпичные | кирпичные
Тип кровли | Плоская, Скатная | скатная | скатная
Система отопления | Централизованная, Индивидуальная | централизованная | централизованная
Серия, тип проекта |  |  | типовой
Кадастровый паспорт земельного участка | номер |  | 74:07:2000012:19

## общие сведения юбилейная 7
Общие сведения по многоквартирному дому |  |  | Приложение № 1 к письму № ______ от __________
Наименование показателя | Ед. измер. | Значение в Барсе | Значение для актуализации
Адрес дома |  | Челябинская обл., Еткульский р-он, п. Белоносово, ул.Юбилейная д. 7 | Челябинская обл., Еткульский р-он, п. Белоносово, ул.Юбилейная д. 7
Тип дома | (многоквартирный, общежитие, блокированной застройки, индивидуальный) | многоквартирный | многоквартирный
Состояние дома | (исправный, ветхий, аварийный, снесён) | исправный | исправный
Год постройки |  | 1979 | 1979
Дата сдачи в эксплуатацию |  | 1979-01-01 | 1979-01-01
Дата технического обследования |  | 1999-02-01 | 30.12.2013.
Дата приватизация первого жилого помещения | Справка из ЦТИ (БТИ) | 1992-04-21 | 1992-04-21
Износ | % | 33 | 30
Общая площадь дома | м2 | 573
Общая площадь жилых и нежилых помещений | м2 | 515 | 634.8
Максимальная этажность |  | 2 | 2
Минимальная этажность |  | 2 | 2
Количество подъездов |  | 2 | 2
Количество квартир |  | 16 | 16
Количество проживающих |  | 47 | 36
Количество лифтов |  | 0 | 0
Материал кровли | Шифер, Металл, Сталь оцинкованная, Рубероид, Сталь чёрная, Наплавляемый материал, Железобетон | шифер | шифер
Материал стен | Шлакоблочные, Панельные, Кирпичные, Деревянные, Блочные, Монолитные, Крупно-блочные, Смешанные | кирпичные | кирпичные
Тип кровли | Плоская, Скатная | скатная | скатная
Система отопления | Централизованная, Индивидуальная | централизованная | централизованная
Серия, тип проекта |  |  | типовой
Кадастровый паспорт земельного участка | номер |  | 74:07:2000009:12

## общие сведения первомайская 5
Общие сведения по многоквартирному дому |  |  | Приложение № 1 к письму № ______ от __________
Наименование показателя | Ед. измер. | Значение в Барсе | Значение для актуализации
Адрес дома |  | Челябинская обл., Еткульский р-он, с. Еткуль, ул.Первомайская д. 5 | Челябинская обл., Еткульский р-он, с. Еткуль, ул.Первомайская д. 5
Тип дома | (многоквартирный, общежитие, блокированной застройки, индивидуальный) | многоквартирный | многоквартирный
Состояние дома | (исправный, ветхий, аварийный, снесён) | исправный | исправный
Год постройки |  | 1994 | 1994
Дата сдачи в эксплуатацию |  | 1994-01-01 | 1994-01-01
Дата технического обследования |  | 1994-04-12 | 30.12.2013.
Дата приватизация первого жилого помещения | Справка из ЦТИ (БТИ) | 1995-02-28 | 1995-02-28
Износ | % | 31 | 31
Общая площадь дома | м2 | 1243.8 | 922.5
Общая площадь жилых и нежилых помещений | м2 | 922.5 | 465.6
Максимальная этажность |  | 3 | 3
Минимальная этажность |  | 3 | 3
Количество подъездов |  | 2 | 2
Количество квартир |  | 18 | 18
Количество проживающих |  | 39 | 23
Количество лифтов |  | 0 | 0
Материал кровли | Шифер, Металл, Сталь оцинкованная, Рубероид, Сталь чёрная, Наплавляемый материал, Железобетон | шифер | шифер
Материал стен | Шлакоблочные, Панельные, Кирпичные, Деревянные, Блочные, Монолитные, Крупно-блочные, Смешанные | кирпичные | панельные
Тип кровли | Плоская, Скатная | скатная | скатная
Система отопления | Централизованная, Индивидуальная | централизованная | централизованная
Серия, тип проекта |  |  | типовой
Кадастровый паспорт земельного участка | номер |  | 74:07:3700021:61

## общие сведения первомайская 10
Общие сведения по многоквартирному дому |  |  | Приложение № 1 к письму № ______ от __________
Наименование показателя | Ед. измер. | Значение в Барсе | Значение для актуализации
Адрес дома |  | Челябинская обл., Еткульский р-он, с. Еткуль, ул.Первомайская д. 10 | Челябинская обл., Еткульский р-он, с. Еткуль, ул.Первомайская д. 10
Тип дома | (многоквартирный, общежитие, блокированной застройки, индивидуальный) | многоквартирный | многоквартирный
Состояние дома | (исправный, ветхий, аварийный, снесён) | исправный | исправный
Год постройки |  | 1993 | 1993
Дата сдачи в эксплуатацию |  | 1993-01-01 | 1993-01-01
Дата технического обследования |  | 1994-01-27 | 30.12.2013.
Дата приватизация первого жилого помещения | Справка из ЦТИ (БТИ) | 1994-06-20 | 1994-06-20
Износ | % | 26 | 26
Общая площадь дома | м2 | 1243.37 | 879.8
Общая площадь жилых и нежилых помещений | м2 | 833.98 | 464.5
Максимальная этажность |  | 3 | 3
Минимальная этажность |  | 3 | 3
Количество подъездов |  | 2 | 2
Количество квартир |  | 18 | 18
Количество проживающих |  | 39 | 29
Количество лифтов |  | 0 | 0
Материал кровли | Шифер, Металл, Сталь оцинкованная, Рубероид, Сталь чёрная, Наплавляемый материал, Железобетон | шифер | шифер
Материал стен | Шлакоблочные, Панельные, Кирпичные, Деревянные, Блочные, Монолитные, Крупно-блочные, Смешанные | кирпичные | панельные
Тип кровли | Плоская, Скатная | скатная | скатная
Система отопления | Централизованная, Индивидуальная | централизованная | централизованная
Серия, тип проекта |  |  | типовой
Кадастровый паспорт земельного участка | номер |  | 74:07:3700014:128

## общие сведения первомайская 12
Общие сведения по многоквартирному дому |  |  | Приложение № 1 к письму № ______ от __________
Наименование показателя | Ед. измер. | Значение в Барсе | Значение для актуализации
Адрес дома |  | Челябинская обл., Еткульский р-он, с. Еткуль, ул.Первомайская д. 12 | Челябинская обл., Еткульский р-он, с. Еткуль, ул.Первомайская д. 12
Тип дома | (многоквартирный, общежитие, блокированной застройки, индивидуальный) | многоквартирный | многоквартирный
Состояние дома | (исправный, ветхий, аварийный, снесён) | исправный | исправный
Год постройки |  | 1997 | 1997
Дата сдачи в эксплуатацию |  | 1997-01-01 | 1997-01-01
Дата технического обследования |  | 1997-04-01 | 30.12.2013.
Дата приватизация первого жилого помещения | Справка из ЦТИ (БТИ) | 10.03.1999. | 10.03.1999.
Износ | % | 26 | 26
Общая площадь дома | м2 | 1177.3 | 830.4
Общая площадь жилых и нежилых помещений | м2 | 830.4 | 575.7
Максимальная этажность |  | 3 | 3
Минимальная этажность |  | 3 | 3
Количество подъездов |  | 2 | 2
Количество квартир |  | 18 | 18
Количество проживающих |  | 39 | 39
Количество лифтов |  | 0 | 0
Материал кровли | Шифер, Металл, Сталь оцинкованная, Рубероид, Сталь чёрная, Наплавляемый материал, Железобетон | шифер | шифер
Материал стен | Шлакоблочные, Панельные, Кирпичные, Деревянные, Блочные, Монолитные, Крупно-блочные, Смешанные | кирпичные | панельные
Тип кровли | Плоская, Скатная | скатная | скатная
Система отопления | Централизованная, Индивидуальная | централизованная | централизованная
Серия, тип проекта |  |  | типовой
Кадастровый паспорт земельного участка | номер |  | 74:07:3700014:124

## общие сведения первомайская 14
Общие сведения по многоквартирному дому |  |  | Приложение № 1 к письму № ______ от __________
Наименование показателя | Ед. измер. | Значение в Барсе | Значение для актуализации
Адрес дома |  | Челябинская обл., Еткульский р-он, с. Еткуль, ул.Первомайская д. 14 | Челябинская обл., Еткульский р-он, с. Еткуль, ул.Первомайская д. 14
Тип дома | (многоквартирный, общежитие, блокированной застройки, индивидуальный) | многоквартирный | многоквартирный
Состояние дома | (исправный, ветхий, аварийный, снесён) | исправный | исправный
Год постройки |  | 1991 | 1991
Дата сдачи в эксплуатацию |  | 1991-01-01 | 1991-01-01
Дата технического обследования |  | 1991-11-20 | 30.12.2013.
Дата приватизация первого жилого помещения | Справка из ЦТИ (БТИ) |  | 15.06.1991.
Износ | % | 26 | 26
Общая площадь дома | м2 | 1237.9 | 935.5
Общая площадь жилых и нежилых помещений | м2 | 836.5 | 836.5
Максимальная этажность |  | 3 | 3
Минимальная этажность |  | 3 | 3
Количество подъездов |  | 2 | 2
Количество квартир |  | 18 | 18
Количество проживающих |  | 41 | 26
Количество лифтов |  | 0 | 0
Материал кровли | Шифер, Металл, Сталь оцинкованная, Рубероид, Сталь чёрная, Наплавляемый материал, Железобетон | шифер | шифер
Материал стен | Шлакоблочные, Панельные, Кирпичные, Деревянные, Блочные, Монолитные, Крупно-блочные, Смешанные | кирпичные | панельные
Тип кровли | Плоская, Скатная | скатная | скатная
Система отопления | Централизованная, Индивидуальная | централизованная | централизованная
Серия, тип проекта |  |  | типовой
Кадастровый паспорт земельного участка | номер |  | 74:07:3700014:126

## общие сведения первомайская 29
Общие сведения по многоквартирному дому |  |  | Приложение № 1 к письму № ______ от __________
Наименование показателя | Ед. измер. | Значение в Барсе | Значение для актуализации
Адрес дома |  | Челябинская обл., Еткульский р-он, с. Еткуль, ул.Первомайская д. 29 | Челябинская обл., Еткульский р-он, с. Еткуль, ул.Первомайская д. 29
Тип дома | (многоквартирный, общежитие, блокированной застройки, индивидуальный) | многоквартирный | многоквартирный
Состояние дома | (исправный, ветхий, аварийный, снесён) | исправный | исправный
Год постройки |  | 1992 | 1992
Дата сдачи в эксплуатацию |  | 1992-01-01 | 1992-01-01
Дата технического обследования |  | 2013-03-02 | 30.12.2013.
Дата приватизация первого жилого помещения | Справка из ЦТИ (БТИ) | 1992-03-15 | 1992-03-15
Износ | % | 29 | 29
Общая площадь дома | м2 | 1350.7 | 1350.7
Общая площадь жилых и нежилых помещений | м2 | 820 | 820
Максимальная этажность |  | 3 | 3
Минимальная этажность |  | 3 | 3
Количество подъездов |  | 2 | 2
Количество квартир |  | 18 | 18
Количество проживающих |  | 52 | 43
Количество лифтов |  | 0 | 0
Материал кровли | Шифер, Металл, Сталь оцинкованная, Рубероид, Сталь чёрная, Наплавляемый материал, Железобетон | шифер | шифер
Материал стен | Шлакоблочные, Панельные, Кирпичные, Деревянные, Блочные, Монолитные, Крупно-блочные, Смешанные | кирпичные | панельные
Тип кровли | Плоская, Скатная | скатная | скатная
Система отопления | Централизованная, Индивидуальная | централизованная | централизованная
Серия, тип проекта |  |  | типовой
Кадастровый паспорт земельного участка | номер |  | 74:07:3700022:88

## общие сведения первомайскаяд.26
Общие сведения по многоквартирному дому |  |  | Приложение № 1 к письму № ______ от __________
Наименование показателя | Ед. измер. | Значение в Барсе | Значение для актуализации
Адрес дома |  | Челябинская обл., Еткульский р-он, с. Еткуль, ул.Первомайская д. 26 | Челябинская обл., Еткульский р-он, с. Еткуль, ул.Первомайская д. 26
Тип дома | (многоквартирный, общежитие, блокированной застройки, индивидуальный) | многоквартирный | многоквартирный
Состояние дома | (исправный, ветхий, аварийный, снесён) | исправный | исправный
Год постройки |  | 1982 | 1982
Дата сдачи в эксплуатацию |  | 1982-01-01 | 1982-01-01
Дата технического обследования |  | 1983-04-28 | 30.12.2013.
Дата приватизация первого жилого помещения | Справка из ЦТИ (БТИ) | 18.12.1991. | 10.02.1992.
Износ | % | 33 | 33
Общая площадь дома | м2 | 841 | 844.9
Общая площадь жилых и нежилых помещений | м2 | 756 | 480.8
Максимальная этажность |  | 3 | 3
Минимальная этажность |  | 3 | 3
Количество подъездов |  | 2 | 2
Количество квартир |  | 18 | 18
Количество проживающих |  | 54 | 46
Количество лифтов |  | 0 | 0
Материал кровли | Шифер, Металл, Сталь оцинкованная, Рубероид, Сталь чёрная, Наплавляемый материал, Железобетон | шифер | шифер
Материал стен | Шлакоблочные, Панельные, Кирпичные, Деревянные, Блочные, Монолитные, Крупно-блочные, Смешанные | кирпичные | панельные
Тип кровли | Плоская, Скатная | скатная | скатная
Система отопления | Централизованная, Индивидуальная | централизованная | централизованная
Серия, тип проекта |  |  | типовой
Кадастровый паспорт земельного участка | номер |  | 74:07:3700014:114

## общие сведения первомайская 24
Общие сведения по многоквартирному дому |  |  | Приложение № 1 к письму № ______ от __________
Наименование показателя | Ед. измер. | Значение в Барсе | Значение для актуализации
Адрес дома |  | Челябинская обл., Еткульский р-он, с. Еткуль, ул.Первомайская д. 24 | Челябинская обл., Еткульский р-он, с. Еткуль, ул.Первомайская д. 24
Тип дома | (многоквартирный, общежитие, блокированной застройки, индивидуальный) | многоквартирный | многоквартирный
Состояние дома | (исправный, ветхий, аварийный, снесён) | исправный | исправный
Год постройки |  | 1983 | 1983
Дата сдачи в эксплуатацию |  | 1983-01-01 | 1983-01-01
Дата технического обследования |  | 1983-11-25 | 30.12.2013.
Дата приватизация первого жилого помещения | Справка из ЦТИ (БТИ) | 10.02.1992. | 10.02.1992.
Износ | % | 32 | 32
Общая площадь дома | м2 | 827 | 826.9
Общая площадь жилых и нежилых помещений | м2 | 744 | 477.3
Максимальная этажность |  | 3 | 3
Минимальная этажность |  | 3 | 3
Количество подъездов |  | 2 | 2
Количество квартир |  | 18 | 18
Количество проживающих |  | 54 | 46
Количество лифтов |  | 0 | 0
Материал кровли | Шифер, Металл, Сталь оцинкованная, Рубероид, Сталь чёрная, Наплавляемый материал, Железобетон | шифер | шифер
Материал стен | Шлакоблочные, Панельные, Кирпичные, Деревянные, Блочные, Монолитные, Крупно-блочные, Смешанные | кирпичные | панельные
Тип кровли | Плоская, Скатная | скатная | скатная
Система отопления | Централизованная, Индивидуальная | централизованная | централизованная
Серия, тип проекта |  |  | типовой
Кадастровый паспорт земельного участка | номер |  | 74:07:3700014:115

## общие сведения первомайская 22
Общие сведения по многоквартирному дому |  |  | Приложение № 1 к письму № ______ от __________
Наименование показателя | Ед. измер. | Значение в Барсе | Значение для актуализации
Адрес дома |  | Челябинская обл., Еткульский р-он, с. Еткуль, ул.Первомайская д. 22 | Челябинская обл., Еткульский р-он, с. Еткуль, ул.Первомайская д. 22
Тип дома | (многоквартирный, общежитие, блокированной застройки, индивидуальный) | многоквартирный | многоквартирный
Состояние дома | (исправный, ветхий, аварийный, снесён) | исправный | исправный
Год постройки |  | 1984 | 1984
Дата сдачи в эксплуатацию |  | 1984-01-01 | 1984-01-01
Дата технического обследования |  | 1984-05-28 | 30.12.2013.
Дата приватизация первого жилого помещения | Справка из ЦТИ (БТИ) | 1992-10-08 | 1992-10-08
Износ | % | 30 | 30
Общая площадь дома | м2 | 834 | 834.4
Общая площадь жилых и нежилых помещений | м2 | 750.6 | 468
Максимальная этажность |  | 3 | 3
Минимальная этажность |  | 3 | 3
Количество подъездов |  | 2 | 2
Количество квартир |  | 18 | 18
Количество проживающих |  | 54 | 37
Количество лифтов |  | 0 | 0
Материал кровли | Шифер, Металл, Сталь оцинкованная, Рубероид, Сталь чёрная, Наплавляемый материал, Железобетон | шифер | шифер
Материал стен | Шлакоблочные, Панельные, Кирпичные, Деревянные, Блочные, Монолитные, Крупно-блочные, Смешанные | кирпичные | панельные
Тип кровли | Плоская, Скатная | скатная | скатная
Система отопления | Централизованная, Индивидуальная | централизованная | централизованная
Серия, тип проекта |  |  | типовой
Кадастровый паспорт земельного участка | номер |  | 74:07:3700014:116

## общие сведения первомайскаяд.21
Общие сведения по многоквартирному дому |  |  | Приложение № 1 к письму № ______ от __________
Наименование показателя | Ед. измер. | Значение в Барсе | Значение для актуализации
Адрес дома |  | Челябинская обл., Еткульский р-он, с. Еткуль, ул.Первомайская д. 21 | Челябинская обл., Еткульский р-он, с. Еткуль, ул.Первомайская д. 21
Тип дома | (многоквартирный, общежитие, блокированной застройки, индивидуальный) | многоквартирный | многоквартирный
Состояние дома | (исправный, ветхий, аварийный, снесён) | исправный | исправный
Год постройки |  | 1999 | 1999
Дата сдачи в эксплуатацию |  | 1999-01-01 | 1999-01-01
Дата технического обследования |  | 1998-11-01 | 30.12.2013.
Дата приватизация первого жилого помещения | Справка из ЦТИ (БТИ) | 1999-07-15 | 1999-07-15
Износ | % | 20 | 20
Общая площадь дома | м2 | 1256.8 | 883.9
Общая площадь жилых и нежилых помещений | м2 | 883.9 | 495.3
Максимальная этажность |  | 3 | 3
Минимальная этажность |  | 3 | 3
Количество подъездов |  | 2 | 2
Количество квартир |  | 18 | 18
Количество проживающих |  | 43 | 35
Количество лифтов |  | 0 | 0
Материал кровли | Шифер, Металл, Сталь оцинкованная, Рубероид, Сталь чёрная, Наплавляемый материал, Железобетон | шифер | шифер
Материал стен | Шлакоблочные, Панельные, Кирпичные, Деревянные, Блочные, Монолитные, Крупно-блочные, Смешанные | кирпичные | панельные
Тип кровли | Плоская, Скатная | скатная | скатная
Система отопления | Централизованная, Индивидуальная | централизованная | централизованная
Серия, тип проекта |  |  | типовой
Кадастровый паспорт земельного участка | номер |  | 74:07:3700020:49

## общие сведения первомайская 20
Общие сведения по многоквартирному дому |  |  | Приложение № 1 к письму № ______ от __________
Наименование показателя | Ед. измер. | Значение в Барсе | Значение для актуализации
Адрес дома |  | Челябинская обл., Еткульский р-он, с. Еткуль, ул.Первомайская д. 20 | Челябинская обл., Еткульский р-он, с. Еткуль, ул.Первомайская д. 20
Тип дома | (многоквартирный, общежитие, блокированной застройки, индивидуальный) | многоквартирный | многоквартирный
Состояние дома | (исправный, ветхий, аварийный, снесён) | исправный | исправный
Год постройки |  | 1990 | 1990
Дата сдачи в эксплуатацию |  | 1990-01-01 | 1990-01-01
Дата технического обследования |  | 1990-07-09 | 30.12.2013.
Дата приватизация первого жилого помещения | Справка из ЦТИ (БТИ) | 1992-01-27 | 1992-01-27
Износ | % | 29 | 29
Общая площадь дома | м2 | 1328.7 | 864.9
Общая площадь жилых и нежилых помещений | м2 | 865 | 485.5
Максимальная этажность |  | 3 | 3
Минимальная этажность |  | 3 | 3
Количество подъездов |  | 2 | 2
Количество квартир |  | 18 | 18
Количество проживающих |  | 54 | 42
Количество лифтов |  | 0 | 0
Материал кровли | Шифер, Металл, Сталь оцинкованная, Рубероид, Сталь чёрная, Наплавляемый материал, Железобетон | шифер | шифер
Материал стен | Шлакоблочные, Панельные, Кирпичные, Деревянные, Блочные, Монолитные, Крупно-блочные, Смешанные | кирпичные | панельные
Тип кровли | Плоская, Скатная | скатная | скатная
Система отопления | Централизованная, Индивидуальная | централизованная | централизованная
Серия, тип проекта |  |  | типовой
Кадастровый паспорт земельного участка | номер |  | 74:07:3700014:125

## общие сведения первомайская 18
Общие сведения по многоквартирному дому |  |  | Приложение № 1 к письму № ______ от __________
Наименование показателя | Ед. измер. | Значение в Барсе | Значение для актуализации
Адрес дома |  | Челябинская обл., Еткульский р-он, с. Еткуль, ул.Первомайская д. 18 | Челябинская обл., Еткульский р-он, с. Еткуль, ул.Первомайская д. 18
Тип дома | (многоквартирный, общежитие, блокированной застройки, индивидуальный) | многоквартирный | многоквартирный
Состояние дома | (исправный, ветхий, аварийный, снесён) | исправный | исправный
Год постройки |  | 1986 | 1986
Дата сдачи в эксплуатацию |  | 1986-01-01 | 1986-01-01
Дата технического обследования |  | 1989-12-14 | 30.12.2013.
Дата приватизация первого жилого помещения | Справка из ЦТИ (БТИ) | 1991-12-23 | 1991-12-23
Износ | % | 30 | 30
Общая площадь дома | м2 | 834 | 834.2
Общая площадь жилых и нежилых помещений | м2 | 751 | 467.7
Максимальная этажность |  | 3 | 3
Минимальная этажность |  | 3 | 3
Количество подъездов |  | 2 | 2
Количество квартир |  | 18 | 18
Количество проживающих |  | 54 | 29
Количество лифтов |  | 0 | 0
Материал кровли | Шифер, Металл, Сталь оцинкованная, Рубероид, Сталь чёрная, Наплавляемый материал, Железобетон | шифер | шифер
Материал стен | Шлакоблочные, Панельные, Кирпичные, Деревянные, Блочные, Монолитные, Крупно-блочные, Смешанные | кирпичные | панельные
Тип кровли | Плоская, Скатная | скатная | скатная
Система отопления | Централизованная, Индивидуальная | централизованная | централизованная
Серия, тип проекта |  |  | типовой
Кадастровый паспорт земельного участка | номер |  | 74:07:3700014:127

## общие сведения первомайскаяд.16
Общие сведения по многоквартирному дому |  |  | Приложение № 1 к письму № ______ от __________
Наименование показателя | Ед. измер. | Значение в Барсе | Значение для актуализации
Адрес дома |  | Челябинская обл., Еткульский р-он, с. Еткуль, ул.Первомайская д. 16 | Челябинская обл., Еткульский р-он, с. Еткуль, ул.Первомайская д. 16
Тип дома | (многоквартирный, общежитие, блокированной застройки, индивидуальный) | многоквартирный | многоквартирный
Состояние дома | (исправный, ветхий, аварийный, снесён) | исправный | исправный
Год постройки |  | 1989 | 1989
Дата сдачи в эксплуатацию |  | 1989-01-01 | 1989-01-01
Дата технического обследования |  | 1989-07-19 | 30.12.2013.
Дата приватизация первого жилого помещения | Справка из ЦТИ (БТИ) | 1991-01-14 | 1991-01-14
Износ | % | 30 | 30
Общая площадь дома | м2 | 1152.7 | 833.9
Общая площадь жилых и нежилых помещений | м2 | 833.9 | 470
Максимальная этажность |  | 3 | 3
Минимальная этажность |  | 3 | 3
Количество подъездов |  | 2 | 2
Количество квартир |  | 18 | 18
Количество проживающих |  | 51 | 30
Количество лифтов |  | 0 | 0
Материал кровли | Шифер, Металл, Сталь оцинкованная, Рубероид, Сталь чёрная, Наплавляемый материал, Железобетон | шифер | шифер
Материал стен | Шлакоблочные, Панельные, Кирпичные, Деревянные, Блочные, Монолитные, Крупно-блочные, Смешанные | кирпичные | панельные
Тип кровли | Плоская, Скатная | скатная | скатная
Система отопления | Централизованная, Индивидуальная | централизованная | централизованная
Серия, тип проекта |  |  | типовой
Кадастровый паспорт земельного участка | номер |  | 74:07:3700014:127

## общие сведения Б. Ручьева 8
Общие сведения по многоквартирному дому |  |  | Приложение № 1 к письму № ______ от __________
Наименование показателя | Ед. измер. | Значение в Барсе | Значение для актуализации
Адрес дома |  | Челябинская обл., Еткульский р-он, с. Еткуль, ул.Б. Ручьева д. 8 | Челябинская обл., Еткульский р-он, с. Еткуль, ул.Б. Ручьева д. 8
Тип дома | (многоквартирный, общежитие, блокированной застройки, индивидуальный) | многоквартирный | многоквартирный
Состояние дома | (исправный, ветхий, аварийный, снесён) | исправный | исправный
Год постройки |  | 1968 | 1968
Дата сдачи в эксплуатацию |  | 1968-01-01 | 1968-01-01
Дата технического обследования |  | 2013-12-30 | 30.12.2013.
Дата приватизация первого жилого помещения | Справка из ЦТИ (БТИ) | 1992-03-29 | 1992-03-29
Износ | % | 44 | 44
Общая площадь дома | м2 | 1129 | 732.6
Общая площадь жилых и нежилых помещений | м2 | 732.6 | 465.4
Максимальная этажность |  | 2 | 2
Минимальная этажность |  | 2 | 2
Количество подъездов |  | 2 | 2
Количество квартир |  | 16 | 16
Количество проживающих |  | 34 | 32
Количество лифтов |  | 0 | 0
Материал кровли | Шифер, Металл, Сталь оцинкованная, Рубероид, Сталь чёрная, Наплавляемый материал, Железобетон | шифер | шифер
Материал стен | Шлакоблочные, Панельные, Кирпичные, Деревянные, Блочные, Монолитные, Крупно-блочные, Смешанные | кирпичные | кирпичные
Тип кровли | Плоская, Скатная | скатная | скатная
Система отопления | Централизованная, Индивидуальная | централизованная | централизованная
Серия, тип проекта |  |  | типовой
Кадастровый паспорт земельного участка | номер |  | 74:07:3700013:142

## общие сведения Б. Ручьева 8 А
Общие сведения по многоквартирному дому |  |  | Приложение № 1 к письму № ______ от __________
Наименование показателя | Ед. измер. | Значение в Барсе | Значение для актуализации
Адрес дома |  | Челябинская обл., Еткульский р-он, с. Еткуль, ул.Б. Ручьева д. 8 А | Челябинская обл., Еткульский р-он, с. Еткуль, ул.Б. Ручьева д. 8 А
Тип дома | (многоквартирный, общежитие, блокированной застройки, индивидуальный) | многоквартирный | многоквартирный
Состояние дома | (исправный, ветхий, аварийный, снесён) | исправный | исправный
Год постройки |  | 2008 | 2008
Дата сдачи в эксплуатацию |  | 2008-01-01 | 2008-01-01
Дата технического обследования |  | 2008-02-11 | 30.12.2013.
Дата приватизация первого жилого помещения | Справка из ЦТИ (БТИ) | 2008-02-26 | 2008-02-26
Износ | % | 5 | 5
Общая площадь дома | м2 | 1963.5 | 1963.5
Общая площадь жилых и нежилых помещений | м2 | 1335.2 | 1838.6
Максимальная этажность |  | 3 | 3
Минимальная этажность |  | 3 | 3
Количество подъездов |  | 2 | 2
Количество квартир |  | 24 | 24
Количество проживающих |  | 21 | 39
Количество лифтов |  | 0 | 0
Материал кровли | Шифер, Металл, Сталь оцинкованная, Рубероид, Сталь чёрная, Наплавляемый материал, Железобетон | шифер | мягкая кровля
Материал стен | Шлакоблочные, Панельные, Кирпичные, Деревянные, Блочные, Монолитные, Крупно-блочные, Смешанные | кирпичные | кирпичные
Тип кровли | Плоская, Скатная | скатная | плоская
Система отопления | Централизованная, Индивидуальная | централизованная | централизованная, индивидульная
Серия, тип проекта |  |  | типовой
Кадастровый паспорт земельного участка | номер |  | 74:07:3700014:137

## общие сведения 8 марта д.1
Общие сведения по многоквартирному дому |  |  | Приложение № 1 к письму № ______ от __________
Наименование показателя | Ед. измер. | Значение в Барсе | Значение для актуализации
Адрес дома |  | Челябинская обл., Еткульский р-он, с. Еткуль, ул. 8 марта д.1 | Челябинская обл., Еткульский р-он, с. Еткуль, ул. 8 марта д.1
Тип дома | (многоквартирный, общежитие, блокированной застройки, индивидуальный) | многоквартирный | многоквартирный
Состояние дома | (исправный, ветхий, аварийный, снесён) | исправный | исправный
Год постройки |  | 1980 | 1980
Дата сдачи в эксплуатацию |  | 1980-01-01 | 1980-01-01
Дата технического обследования |  | 1996-04-01 | 30.12.2013.
Дата приватизация первого жилого помещения | Справка из ЦТИ (БТИ) | 1992-03-02 | 1992-03-02
Износ | % | 42 | 42
Общая площадь дома | м2 | 1427.53 | 822.31
Общая площадь жилых и нежилых помещений | м2 | 822.31 | 980.94
Максимальная этажность |  | 2 | 2
Минимальная этажность |  | 2 | 2
Количество подъездов |  | 3 | 3
Количество квартир |  | 18 | 18
Количество проживающих |  | 36 | 36
Количество лифтов |  | 0 | 0
Материал кровли | Шифер, Металл, Сталь оцинкованная, Рубероид, Сталь чёрная, Наплавляемый материал, Железобетон | шифер | шифер
Материал стен | Шлакоблочные, Панельные, Кирпичные, Деревянные, Блочные, Монолитные, Крупно-блочные, Смешанные | кирпичные | панельные, кирпичные
Тип кровли | Плоская, Скатная | скатная | скатная
Система отопления | Централизованная, Индивидуальная | централизованная | централизованная
Серия, тип проекта |  |  | типовой
Кадастровый паспорт земельного участка | номер |  | 74:07:0000000:435

## общие сведения 8 марта д.3
Общие сведения по многоквартирному дому |  |  | Приложение № 1 к письму № ______ от __________
Наименование показателя | Ед. измер. | Значение в Барсе | Значение для актуализации
Адрес дома |  | Челябинская обл., Еткульский р-он, с. Еткуль, ул. 8 марта д.3 | Челябинская обл., Еткульский р-он, с. Еткуль, ул. 8 марта д.3
Тип дома | (многоквартирный, общежитие, блокированной застройки, индивидуальный) | многоквартирный | многоквартирный
Состояние дома | (исправный, ветхий, аварийный, снесён) | исправный | исправный
Год постройки |  | 1983 | 1980
Дата сдачи в эксплуатацию |  | 1983-01-01 | 1980-01-01
Дата технического обследования |  | 1995-12-07 | 30.12.2013.
Дата приватизация первого жилого помещения | Справка из ЦТИ (БТИ) | 1992-03-09 | 1992-03-09
Износ | % | 42 | 42
Общая площадь дома | м2 | 1235.27 | 829.77
Общая площадь жилых и нежилых помещений | м2 | 830 | 798.21
Максимальная этажность |  | 3 | 3
Минимальная этажность |  | 3 | 3
Количество подъездов |  | 2 | 2
Количество квартир |  | 18 | 18
Количество проживающих |  | 47 | 46
Количество лифтов |  | 0 | 0
Материал кровли | Шифер, Металл, Сталь оцинкованная, Рубероид, Сталь чёрная, Наплавляемый материал, Железобетон | шифер | шифер
Материал стен | Шлакоблочные, Панельные, Кирпичные, Деревянные, Блочные, Монолитные, Крупно-блочные, Смешанные | кирпичные | панельные
Тип кровли | Плоская, Скатная | скатная | скатная
Система отопления | Централизованная, Индивидуальная | централизованная | централизованная
Серия, тип проекта |  |  | типовой
Кадастровый паспорт земельного участка | номер |  | 74:07:3700022:86

## общие сведения кирова 30
Общие сведения по многоквартирному дому |  |  | Приложение № 1 к письму № ______ от __________
Наименование показателя | Ед. измер. | Значение в Барсе | Значение для актуализации
Адрес дома |  | Челябинская обл., Еткульский р-он, с. Еткуль, ул. Кирова д.30 | Челябинская обл., Еткульский р-он, с. Еткуль, ул. Кирова д.30
Тип дома | (многоквартирный, общежитие, блокированной застройки, индивидуальный) | многоквартирный | многоквартирный
Состояние дома | (исправный, ветхий, аварийный, снесён) | исправный | исправный
Год постройки |  | 1966 | 1966
Дата сдачи в эксплуатацию |  | 1966-01-01 | 1966-01-01
Дата технического обследования |  | 1992-02-24 | 30.12.2013.
Дата приватизация первого жилого помещения | Справка из ЦТИ (БТИ) | 1991-12-23 | 1991-12-23
Износ | % | 32 | 32
Общая площадь дома | м2 | 728 | 727.6
Общая площадь жилых и нежилых помещений | м2 | 655 | 472.9
Максимальная этажность |  | 2 | 2
Минимальная этажность |  | 2 | 2
Количество подъездов |  | 2 | 2
Количество квартир |  | 16 | 16
Количество проживающих |  | 38 | 29
Количество лифтов |  | 0 | 0
Материал кровли | Шифер, Металл, Сталь оцинкованная, Рубероид, Сталь чёрная, Наплавляемый материал, Железобетон | шифер | шифер
Материал стен | Шлакоблочные, Панельные, Кирпичные, Деревянные, Блочные, Монолитные, Крупно-блочные, Смешанные | кирпичные | крупно-блочные
Тип кровли | Плоская, Скатная | скатная | скатная
Система отопления | Централизованная, Индивидуальная | централизованная | централизованная
Серия, тип проекта |  |  | типовой
Кадастровый паспорт земельного участка | номер |  | 74:07:3700013:123

## общие сведения кирова 32
Общие сведения по многоквартирному дому |  |  | Приложение № 1 к письму № ______ от __________
Наименование показателя | Ед. измер. | Значение в Барсе | Значение для актуализации
Адрес дома |  | Челябинская обл., Еткульский р-он, с. Еткуль, ул. Кирова д.32 | Челябинская обл., Еткульский р-он, с. Еткуль, ул. Кирова д.32
Тип дома | (многоквартирный, общежитие, блокированной застройки, индивидуальный) | многоквартирный | многоквартирный
Состояние дома | (исправный, ветхий, аварийный, снесён) | исправный | исправный
Год постройки |  | 1976 | 1966
Дата сдачи в эксплуатацию |  | 1976-01-01 | 1966-01-01
Дата технического обследования |  | 1983-12-18 | 30.12.2013.
Дата приватизация первого жилого помещения | Справка из ЦТИ (БТИ) | 12.03.1992. | 12.03.1992.
Износ | % | 30 | 30
Общая площадь дома | м2 | 749 | 794.2
Общая площадь жилых и нежилых помещений | м2 | 674 | 481.1
Максимальная этажность |  | 2 | 2
Минимальная этажность |  | 2 | 2
Количество подъездов |  | 2 | 2
Количество квартир |  | 16 | 16
Количество проживающих |  | 39 | 44
Количество лифтов |  | 0 | 0
Материал кровли | Шифер, Металл, Сталь оцинкованная, Рубероид, Сталь чёрная, Наплавляемый материал, Железобетон | шифер | шифер
Материал стен | Шлакоблочные, Панельные, Кирпичные, Деревянные, Блочные, Монолитные, Крупно-блочные, Смешанные | кирпичные | кирпичные
Тип кровли | Плоская, Скатная | скатная | скатная
Система отопления | Централизованная, Индивидуальная | централизованная | централизованная
Серия, тип проекта |  |  | типовой
Кадастровый паспорт земельного участка | номер |  | 74:07:3700013:121

## общие сведения кирова 34
Общие сведения по многоквартирному дому |  |  | Приложение № 1 к письму № ______ от __________
Наименование показателя | Ед. измер. | Значение в Барсе | Значение для актуализации
Адрес дома |  | Челябинская обл., Еткульский р-он, с. Еткуль, ул. Кирова д.34 | Челябинская обл., Еткульский р-он, с. Еткуль, ул. Кирова д.34
Тип дома | (многоквартирный, общежитие, блокированной застройки, индивидуальный) | многоквартирный | многоквартирный
Состояние дома | (исправный, ветхий, аварийный, снесён) | исправный | исправный
Год постройки |  | 1967 | 1967
Дата сдачи в эксплуатацию |  | 1967-01-01 | 1967-01-01
Дата технического обследования |  | 2008-02-01 | 30.12.2013.
Дата приватизация первого жилого помещения | Справка из ЦТИ (БТИ) | 1992-03-04 | 1992-03-04
Износ | % | 35 | 35
Общая площадь дома | м2 | 733 | 732.8
Общая площадь жилых и нежилых помещений | м2 | 484 | 484.8
Максимальная этажность |  | 2 | 2
Минимальная этажность |  | 2 | 2
Количество подъездов |  | 2 | 2
Количество квартир |  | 16 | 16
Количество проживающих |  | 38 | 32
Количество лифтов |  | 0 | 0
Материал кровли | Шифер, Металл, Сталь оцинкованная, Рубероид, Сталь чёрная, Наплавляемый материал, Железобетон | шифер | шифер
Материал стен | Шлакоблочные, Панельные, Кирпичные, Деревянные, Блочные, Монолитные, Крупно-блочные, Смешанные | кирпичные | кирпичные
Тип кровли | Плоская, Скатная | скатная | скатная
Система отопления | Централизованная, Индивидуальная | централизованная | централизованная
Серия, тип проекта |  |  | типовой
Кадастровый паспорт земельного участка | номер |  | 74:07:3700013:122

## общие сведения кирова 37
Общие сведения по многоквартирному дому |  |  | Приложение № 1 к письму № ______ от __________
Наименование показателя | Ед. измер. | Значение в Барсе | Значение для актуализации
Адрес дома |  | Челябинская обл., Еткульский р-он, с. Еткуль, ул. Кирова д.37 | Челябинская обл., Еткульский р-он, с. Еткуль, ул. Кирова д.37
Тип дома | (многоквартирный, общежитие, блокированной застройки, индивидуальный) | многоквартирный | многоквартирный
Состояние дома | (исправный, ветхий, аварийный, снесён) | исправный | исправный
Год постройки |  | 1975 | 1975
Дата сдачи в эксплуатацию |  | 1975-01-01 | 1975-01-01
Дата технического обследования |  | 2010-03-19 | 30.12.2013.
Дата приватизация первого жилого помещения | Справка из ЦТИ (БТИ) | 1992-03-18 | 1992-03-18
Износ | % | 26 | 26
Общая площадь дома | м2 | 743 | 742.9
Общая площадь жилых и нежилых помещений | м2 | 613 | 483.6
Максимальная этажность |  | 2 | 2
Минимальная этажность |  | 2 | 2
Количество подъездов |  | 2 | 2
Количество квартир |  | 16 | 16
Количество проживающих |  | 38 | 27
Количество лифтов |  | 0 | 0
Материал кровли | Шифер, Металл, Сталь оцинкованная, Рубероид, Сталь чёрная, Наплавляемый материал, Железобетон | шифер | шифер
Материал стен | Шлакоблочные, Панельные, Кирпичные, Деревянные, Блочные, Монолитные, Крупно-блочные, Смешанные | кирпичные | крупно-блочные
Тип кровли | Плоская, Скатная | скатная | скатная
Система отопления | Централизованная, Индивидуальная | централизованная | централизованная
Серия, тип проекта |  |  | типовой
Кадастровый паспорт земельного участка | номер |  | 74:07:3700013:130

## общие сведения кирова 38
Общие сведения по многоквартирному дому |  |  | Приложение № 1 к письму № ______ от __________
Наименование показателя | Ед. измер. | Значение в Барсе | Значение для актуализации
Адрес дома |  | Челябинская обл., Еткульский р-он, с. Еткуль, ул. Кирова д.38 | Челябинская обл., Еткульский р-он, с. Еткуль, ул. Кирова д.38
Тип дома | (многоквартирный, общежитие, блокированной застройки, индивидуальный) | многоквартирный | многоквартирный
Состояние дома | (исправный, ветхий, аварийный, снесён) | исправный | исправный
Год постройки |  | 1974 | 1974
Дата сдачи в эксплуатацию |  | 1974-01-01 | 1974-01-01
Дата технического обследования |  | 2010-03-19 | 30.12.2013.
Дата приватизация первого жилого помещения | Справка из ЦТИ (БТИ) | 1991-12-10 | 1991-12-10
Износ | % | 27 | 27
Общая площадь дома | м2 | 743 | 743.2
Общая площадь жилых и нежилых помещений | м2 | 617 | 492.7
Максимальная этажность |  | 2 | 2
Минимальная этажность |  | 2 | 2
Количество подъездов |  | 2 | 2
Количество квартир |  | 16 | 16
Количество проживающих |  | 28 | 24
Количество лифтов |  | 0 | 0
Материал кровли | Шифер, Металл, Сталь оцинкованная, Рубероид, Сталь чёрная, Наплавляемый материал, Железобетон | шифер | шифер
Материал стен | Шлакоблочные, Панельные, Кирпичные, Деревянные, Блочные, Монолитные, Крупно-блочные, Смешанные | кирпичные | кирпичные
Тип кровли | Плоская, Скатная | скатная | скатная
Система отопления | Централизованная, Индивидуальная | централизованная | централизованная
Серия, тип проекта |  |  | типовой
Кадастровый паспорт земельного участка | номер |  | 74:07:3700013:129

## общие сведения кирова 39
Общие сведения по многоквартирному дому |  |  | Приложение № 1 к письму № ______ от __________
Наименование показателя | Ед. измер. | Значение в Барсе | Значение для актуализации
Адрес дома |  | Челябинская обл., Еткульский р-он, с. Еткуль, ул. Кирова д.39 | Челябинская обл., Еткульский р-он, с. Еткуль, ул. Кирова д.39
Тип дома | (многоквартирный, общежитие, блокированной застройки, индивидуальный) | многоквартирный | многоквартирный
Состояние дома | (исправный, ветхий, аварийный, снесён) | исправный | исправный
Год постройки |  | 1972 | 1972
Дата сдачи в эксплуатацию |  | 1972-01-01 | 1972-01-01
Дата технического обследования |  | 2010-03-19 | 30.12.2013.
Дата приватизация первого жилого помещения | Справка из ЦТИ (БТИ) | 1992-02-08 | 1992-02-08
Износ | % | 26 | 26
Общая площадь дома | м2 | 1206 | 717.7
Общая площадь жилых и нежилых помещений | м2 | 718 | 475.8
Максимальная этажность |  | 2 | 2
Минимальная этажность |  | 2 | 2
Количество подъездов |  | 2 | 2
Количество квартир |  | 16 | 16
Количество проживающих |  | 32 | 24
Количество лифтов |  | 0 | 0
Материал кровли | Шифер, Металл, Сталь оцинкованная, Рубероид, Сталь чёрная, Наплавляемый материал, Железобетон | шифер | шифер
Материал стен | Шлакоблочные, Панельные, Кирпичные, Деревянные, Блочные, Монолитные, Крупно-блочные, Смешанные | кирпичные | кирпичные
Тип кровли | Плоская, Скатная | скатная | скатная
Система отопления | Централизованная, Индивидуальная | централизованная | централизованная
Серия, тип проекта |  |  | типовой
Кадастровый паспорт земельного участка | номер |  | 74:07:3700013:128

## общие сведения кирова 44
Общие сведения по многоквартирному дому |  |  | Приложение № 1 к письму № ______ от __________
Наименование показателя | Ед. измер. | Значение в Барсе | Значение для актуализации
Адрес дома |  | Челябинская обл., Еткульский р-он, с. Еткуль, ул. Кирова д.44 | Челябинская обл., Еткульский р-он, с. Еткуль, ул. Кирова д.44
Тип дома | (многоквартирный, общежитие, блокированной застройки, индивидуальный) | многоквартирный | многоквартирный
Состояние дома | (исправный, ветхий, аварийный, снесён) | исправный | исправный
Год постройки |  | 1970 | 1970
Дата сдачи в эксплуатацию |  | 1970-01-01 | 1970-01-01
Дата технического обследования |  | 2013-10-08 | 30.12.2013.
Дата приватизация первого жилого помещения | Справка из ЦТИ (БТИ) | 1992-12-23 | 1992-12-23
Износ | % | 28 | 28
Общая площадь дома | м2 | 732.2 | 732.2
Общая площадь жилых и нежилых помещений | м2 | 482 | 482
Максимальная этажность |  | 2 | 2
Минимальная этажность |  | 2 | 2
Количество подъездов |  | 2 | 2
Количество квартир |  | 16 | 16
Количество проживающих |  | 36 | 30
Количество лифтов |  | 0 | 0
Материал кровли | Шифер, Металл, Сталь оцинкованная, Рубероид, Сталь чёрная, Наплавляемый материал, Железобетон | шифер | шифер
Материал стен | Шлакоблочные, Панельные, Кирпичные, Деревянные, Блочные, Монолитные, Крупно-блочные, Смешанные | кирпичные | панельные
Тип кровли | Плоская, Скатная | скатная | скатная
Система отопления | Централизованная, Индивидуальная | централизованная | централизованная
Серия, тип проекта |  |  | типовой
Кадастровый паспорт земельного участка | номер |  | 74:07:3700013:126

## общие сведения кирова 46
Общие сведения по многоквартирному дому |  |  | Приложение № 1 к письму № ______ от __________
Наименование показателя | Ед. измер. | Значение в Барсе | Значение для актуализации
Адрес дома |  | Челябинская обл., Еткульский р-он, с. Еткуль, ул. Кирова д.46 | Челябинская обл., Еткульский р-он, с. Еткуль, ул. Кирова д.46
Тип дома | (многоквартирный, общежитие, блокированной застройки, индивидуальный) | многоквартирный | многоквартирный
Состояние дома | (исправный, ветхий, аварийный, снесён) | исправный | исправный
Год постройки |  | 1971 | 1980
Дата сдачи в эксплуатацию |  | 1971-01-01 | 1980-01-01
Дата технического обследования |  | 2010-03-19 | 30.12.2013.
Дата приватизация первого жилого помещения | Справка из ЦТИ (БТИ) | 1992-02-11 | 1992-02-11
Износ | % | 30 | 30
Общая площадь дома | м2 | 732.2 | 732.2
Общая площадь жилых и нежилых помещений | м2 | 482 | 482
Максимальная этажность |  | 2 | 2
Минимальная этажность |  | 2 | 2
Количество подъездов |  | 2 | 2
Количество квартир |  | 16 | 16
Количество проживающих |  | 31 | 30
Количество лифтов |  | 0 | 0
Материал кровли | Шифер, Металл, Сталь оцинкованная, Рубероид, Сталь чёрная, Наплавляемый материал, Железобетон | шифер | шифер
Материал стен | Шлакоблочные, Панельные, Кирпичные, Деревянные, Блочные, Монолитные, Крупно-блочные, Смешанные | кирпичные | крупно-блочные
Тип кровли | Плоская, Скатная | скатная | скатная
Система отопления | Централизованная, Индивидуальная | централизованная | централизованная
Серия, тип проекта |  |  | типовой
Кадастровый паспорт земельного участка | номер |  | 74:07:3700014:119

## общие сведения кирова 48
Общие сведения по многоквартирному дому |  |  | Приложение № 1 к письму № ______ от __________
Наименование показателя | Ед. измер. | Значение в Барсе | Значение для актуализации
Адрес дома |  | Челябинская обл., Еткульский р-он, с. Еткуль, ул. Кирова д.48 | Челябинская обл., Еткульский р-он, с. Еткуль, ул. Кирова д.48
Тип дома | (многоквартирный, общежитие, блокированной застройки, индивидуальный) | многоквартирный | многоквартирный
Состояние дома | (исправный, ветхий, аварийный, снесён) | исправный | исправный
Год постройки |  | 1976 | 1977
Дата сдачи в эксплуатацию |  | 1976-01-01 | 1977-01-01
Дата технического обследования |  | 1998-11-01 | 30.12.2013.
Дата приватизация первого жилого помещения | Справка из ЦТИ (БТИ) | 1992-01-20 | 1992-01-20
Износ | % | 42 | 42
Общая площадь дома | м2 | 1340.3 | 849
Общая площадь жилых и нежилых помещений | м2 | 869 | 492.2
Максимальная этажность |  | 2 | 2
Минимальная этажность |  | 2 | 2
Количество подъездов |  | 3 | 3
Количество квартир |  | 18 | 18
Количество проживающих |  | 42 | 27
Количество лифтов |  | 0 | 0
Материал кровли | Шифер, Металл, Сталь оцинкованная, Рубероид, Сталь чёрная, Наплавляемый материал, Железобетон | шифер | шифер
Материал стен | Шлакоблочные, Панельные, Кирпичные, Деревянные, Блочные, Монолитные, Крупно-блочные, Смешанные | кирпичные | кирпичные
Тип кровли | Плоская, Скатная | скатная | скатная
Система отопления | Централизованная, Индивидуальная | централизованная | централизованная
Серия, тип проекта |  |  | типовой
Кадастровый паспорт земельного участка | номер |  | 74:07:3700014:120

## общие сведения кирова 50
Общие сведения по многоквартирному дому |  |  | Приложение № 1 к письму № ______ от __________
Наименование показателя | Ед. измер. | Значение в Барсе | Значение для актуализации
Адрес дома |  | Челябинская обл., Еткульский р-он, с. Еткуль, ул. Кирова д.50 | Челябинская обл., Еткульский р-он, с. Еткуль, ул. Кирова д.50
Тип дома | (многоквартирный, общежитие, блокированной застройки, индивидуальный) | многоквартирный | многоквартирный
Состояние дома | (исправный, ветхий, аварийный, снесён) | исправный | исправный
Год постройки |  | 1975 | 1974
Дата сдачи в эксплуатацию |  | 1975-01-01 | 1974-01-01
Дата технического обследования |  | 19.03.2010. | 30.12.2013.
Дата приватизация первого жилого помещения | Справка из ЦТИ (БТИ) | 1992-01-10 | 1992-01-10
Износ | % | 31 | 31
Общая площадь дома | м2 | 1407 | 849
Общая площадь жилых и нежилых помещений | м2 | 869 | 492.2
Максимальная этажность |  | 2 | 2
Минимальная этажность |  | 2 | 2
Количество подъездов |  | 3 | 3
Количество квартир |  | 18 | 18
Количество проживающих |  | 42 | 30
Количество лифтов |  | 0 | 0
Материал кровли | Шифер, Металл, Сталь оцинкованная, Рубероид, Сталь чёрная, Наплавляемый материал, Железобетон | шифер | шифер
Материал стен | Шлакоблочные, Панельные, Кирпичные, Деревянные, Блочные, Монолитные, Крупно-блочные, Смешанные | кирпичные | кирпичные
Тип кровли | Плоская, Скатная | скатная | скатная
Система отопления | Централизованная, Индивидуальная | централизованная | централизованная
Серия, тип проекта |  |  | типовой
Кадастровый паспорт земельного участка | номер |  | 74:07:3700014:121

## конструк.элементы ленина 46
Конструктивные характеристики по многоквартирному дому обл. Челябинская, р-н Еткульский, с. Еткуль, ул.Ленина д. 46 | [7 empty] | Приложение № 2 к письму № _______ от ________
№ |  | Обозначение части | Наименование конструктивных элементов | Износ (в Барсе) | Износ | Единица измерения | Объём конструктивных элементов (в Барсе) | Объём конструктивных элементов (по факту) | Дополнительная информация
п/п |  |  |  | % | %
1. ФУНДАМЕНТЫ: |  |  | Год проведения капитального ремонта
1.1. |  | Прифундаментная отмостка | асфальтобетон |  |  | м²
|  |  | бетон |  | 5 | м² |  | 152
отсутствует
2. ФАСАДЫ: |  |  | Год проведения капитального ремонта
2.1. |  | Фасад кирпичный, каменный | оштукатуренный |  | 5 | м² |  | 1630
|  |  | неоштукатуренный |  |  | м²
|  |  | неоштукатуренный (плитка) |  |  | м²
|  |  | неоштукатуренный (сайдинг) |  |  | м²
2.2. |  | Фасад блочный панельный | блочный |  |  | м²
|  |  | панельный |  |  | м²
|  |  | плитка |  |  | м²
|  |  | сайдинг |  |  | м²
2.3. |  | Фасад деревянный | плитка |  |  | м²
|  |  | сайдинг |  |  | м²
|  |  | оштукатуренный |  |  | м²
2.4. |  | Межпанельные швы |  |  |  | наличие |  |  | нет
2.5. |  | Окна в составе общего имущества | Деревянные
|  |  | ПВХ |  | 5 |  |  | 8
2.6. |  | Входные двери (наружные) | деревянные
|  |  | металлические |  | 5 |  |  | 2
2.7. |  | Водосточные трубы |  |  | 5 | м.п. |  | 56
2.8. |  | Цоколь | оштукатуренный |  | 5 | м² |  | 110
|  |  | кирпичный |  |  | м²
|  |  | плитка |  |  | м²
|  |  | сайдинг |  |  | м²
2.9. |  | Козырьки над входом в подъезд | железобетон |  |  | шт.
|  |  | скатная |  |  | шт.
отсутствует
3. КРЫША |  |  | Год проведения капитального ремонта
3.1. | Скатная |  | шифер |  |  | м²
|  |  | черная сталь |  |  | м²
|  |  | черепица |  |  | м²
|  |  | оцинкованная |  |  | м²
3.2. | Плоская |  | рулонная |  | 5 | м² |  | 2746.1
|  |  | ж/б, безрулонная |  |  | м²
3.3. | Выходы на кровлю |  |  |  | 5 | шт |  | 1
3.4. | Слуховые окна |  |  |  |  | шт.
3.5. | Ограждение кровли |  |  |  |  | м.п. |  |  | отсутствует
3.6. | Козырьки над балконами верхних этажей |  |  |  |  | м²
4. ТЕПЛОСНАБЖЕНИЕ |  |  | Год проведения капитального ремонта
4.1. | Централизованное отопление |  | конвекторное |  |  | наличие |  |  | да
|  |  | панельное |  |  | наличие
|  |  | Магистральная разводка |  | 5 | м.п. |  | 872
|  |  | Стояки |  | 5 | м.п. |  | 344
|  |  | полотенцесушители |  |  | м.п.
4.2. | Печное |  |  |  |  | шт.
4.3. | Автономная котельная |  |  |  |  | шт.
4.4. | Радиаторы/конвекторы в местах общего пользования |  |  |  | 5 | шт. |  | 10
4.5. | ИТП |  |  |  |  | Наличие/шт.
4.6. | Насосные |  |  |  |  | шт.
4.7. | Тип разводки |  | Верхняя (чердак) |  |  | наличие
|  |  | Нижняя (подвал) |  | 5 | наличие |  | да
|  |  | По квартире |  |  | наличие
5. ВОДОСНАБЖЕНИЕ |  |  | Год проведения капитального ремонта
5.1. | Внутренняя системаГВС |  | Стояк-кран |  | 5 | п.м. |  | 35
|  |  | Магистральная разводка |  | 5 | п.м. |  | 872
|  |  | Стояки |  | 5 | п.м. |  | 416
|  |  | Бойлер |  | 5 | шт. |  | 1
|  |  | Повысительные насосы |  |  | шт.
5.2. | Внутренняя системаХВС |  | Стояк-кран |  | 5 | п.м. |  | 35
|  |  | Магистральная разводка |  | 5 | п.м. |  | 380
|  |  | Стояки |  | 5 | п.м. |  | 210
|  |  | Повысительные насосы |  |  | шт.
5.3. | Насосная |  |  |  |  | шт.
6. ВОДООТВЕДЕНИЕ |  |  | Год проведения капитального ремонта
6.1. | Трубы канализации до первого отвода |  |  |  | 5 | п.м. |  | 82
6.2. | Внутренняя ливневая канализация |  |  |  | 5 | п.м. |  | 46
7. ПОДВАЛЬНЫЕ ПОМЕЩЕНИЯ |  |  | Год проведения капитального ремонта
7.1. | Полы ОИ |  | земляные |  | 5 | м² |  | 536
|  |  | бетонные |  |  | м²
7.2. | Стены ОИ |  | оштукатуренные |  | 5 | м² |  | 1179.2
|  |  | неоштукатуренные |  |  | м²
7.3. | Двери (подвал) |  |  |  | 5 | м²
7.4. | Окна (подвал) |  |  |  | 5 | м² |  | 1.4
8. ГАЗОСНАБЖЕНИЕ |  |  | Год проведения капитального ремонта |  |  |  |  | 6
8.1. | Магистральная разводка |  |  |  | 5 | п.м. |  | 167.5
8.2. | Ответвления |  | Стояк-кран |  | 5 | п.м. |  | 35
8.3. | Стояки |  |  |  | 5 | п.м. |  | 200
9. ЛИФТОВОЕ ОБОРУДОВАНИЕ |  |  | Год ввода в эксплуатацию
9.1. | Лифт на 8 остановок |  | Пас.лифт. кабина |  | 0 | шт. |  | 0
9.2. | Лифт на 9 остановок |  | Пас.лифт. кабина |  | 0 | шт. |  | 0
9.3. | Лифт на 12 остановок |  | Пас.лифт. кабина |  | 0 | шт. |  | 0
|  |  | Груз.лифт. кабина |  | 0 |  |  | 0
9.4. | Лифт на 14 остановок |  | Пас.лифт. кабина |  | 0 |  |  | 0
|  |  | Груз.лифт. кабина |  | 0 |  |  | 0
9.5. | Шахта лифта |  |  |  | 0 | м3 |  | 0
9.6. | Диспетчеризация и автоматика |  |  |  | 0 | наличие |  | 0
9.7. | Машинное отделение |  |  |  | 0 | м² |  | 0
10. ЭЛЕКТРОСНАБЖЕ НИЕ |  |  | Год проведения капитального ремонта |  |  |  |  | 0
10.1. | Внутренние сети освещения |  | Проводка/кабели |  | 5 | п.м. |  | 1740
10.2. | Сети питания лифтовых установок |  | Проводка/кабели |  | 0 | п.м.
10.3. | Сети питания пожарной сигнализации |  | Проводка/кабели |  |  | п.м. |  |  | отсутствует
10.4. | Электрооборудование ОИ |  | ВРУ |  | 5 | шт. |  | 1
|  |  | Щит этажный |  | 5 | шт. |  | 10
11.КОЛЛЕКТИВНЫЕ (ОБЩЕДОМОВЫЕ) ПРИБОРЫ УЧЕТА ПОТРЕБЛЕНИЯ РЕСУРСОВ И УЗЛОВ УПРАВЛЕНИЯ
11.1. | Коллективные (общедомовые) приборы учета потребления тепловой энергии |  | Год установки 16 октября 2014
|  |  | Количество вводов |  | 5 | количество |  | 1
|  |  | количество установленных приборов учета |  | 5 | шт. |  | 1
|  |  | возможность/целесообразность установки |  |  | да/нет
11.2. | Коллективные (общедомовые) приборы учета потребления холодной воды с узлом управления |  | Год установки 16 октября 2014
|  |  | Количество вводов |  | 5 | количество |  | 1
|  |  | Количество установленных |  | 5 | шт. |  | 1
|  |  | возможность/целесообразность установки |  |  | да/нет |  | да
11.3. | Коллективные (общедомовые) приборы учета потребления горячей воды |  | Год установки
|  |  | ввод |  |  | количество
|  |  | Количество установленных |  |  | да/нет |  |  | отсутствует
|  |  | возможность/целесообразность установки |  |  | да/нет
11.4. | Коллективные (общедомовые) приборы учета потребления электрической энергии |  | ввод |  | 5 | шт. |  | 1
|  |  | Количество установленных |  | 5 | шт. |  | 1
|  |  | возможность/целесообразность установки |  |  | шт.
11.5. | Коллективные (общедомовые) узлы управления потреблением тепловой энергии |  | Год установки 16 октября 2014
С автоматикой
|  |  | Без автоматики |  | 5 |  |  | 1
|  |  | Теплообменник |  | 5 |  |  | 1
|  |  | от ЦТП |  |  | шт.
|  |  | возможность/целесообразность установки |  |  | да\нет
11.6. | Коллективные (общедомовые) узлы управления потреблением горячей воды |  | Год установки |  |  | да\нет
|  |  | бойлер | [5 empty] | отсутствует
|  |  | От ЦТП |  |  | да\нет
|  |  | автоматика |  |  | да\нет
|  |  | насосы |  |  | да\нет

## конструк.элементы ленина 50
Конструктивные характеристики по многоквартирному дому обл. Челябинская, р-н Еткульский, с. Еткуль, ул.Ленина д. 50 | [7 empty] | Приложение № 2 к письму № _______ от ________
№ |  | Обозначение части | Наименование конструктивных элементов | Износ (в Барсе) | Износ | Единица измерения | Объём конструктивных элементов (в Барсе) | Объём конструктивных элементов (по факту) | Дополнительная информация
п/п |  |  |  | % | %
1. ФУНДАМЕНТЫ: |  |  | Год проведения капитального ремонта
1.1. |  | Прифундаментная отмостка | асфальтобетон |  |  | м²
|  |  | бетон | 5 | 5 | м² | 92 | 92
отсутствует
2. ФАСАДЫ: |  |  | Год проведения капитального ремонта
2.1. |  | Фасад кирпичный, каменный | оштукатуренный | 5 | 5 | м² | 690 | 690
|  |  | неоштукатуренный |  |  | м²
|  |  | неоштукатуренный (плитка) |  |  | м²
|  |  | неоштукатуренный (сайдинг) |  |  | м²
2.2. |  | Фасад блочный панельный | блочный |  |  | м²
|  |  | панельный |  |  | м²
|  |  | плитка |  |  | м²
|  |  | сайдинг |  |  | м²
2.3. |  | Фасад деревянный | плитка |  |  | м²
|  |  | сайдинг |  |  | м²
|  |  | оштукатуренный |  |  | м²
2.4. |  | Межпанельные швы |  |  |  | наличие |  |  | нет
2.5. |  | Окна в составе общего имущества | Деревянные
|  |  | ПВХ |  | 5 |  |  | 6
2.6. |  | Входные двери (наружные) | деревянные
|  |  | металлические |  | 5 |  |  | 2
2.7. |  | Водосточные трубы |  |  | 5 | м.п. |  | 36
2.8. |  | Цоколь | оштукатуренный | 5 | 5 | м² | 92 | 92
|  |  | кирпичный |  |  | м²
|  |  | плитка |  |  | м²
|  |  | сайдинг |  |  | м²
2.9. |  | Козырьки над входом в подъезд | железобетон |  |  | шт.
|  |  | скатная |  |  | шт.
отсутствует
3. КРЫША |  |  | Год проведения капитального ремонта
3.1. | Скатная |  | шифер |  |  | м²
|  |  | черная сталь |  |  | м²
|  |  | черепица |  |  | м²
|  |  | оцинкованная |  |  | м²
3.2. | Плоская |  | рулонная | 5 | 5 | м² | 690 | 790
|  |  | ж/б, безрулонная |  |  | м²
3.3. | Выходы на кровлю |  |  |  | 5 | шт |  | 3
3.4. | Слуховые окна |  |  |  |  | шт.
3.5. | Ограждение кровли |  |  |  |  | м.п. |  |  | отсутствует
3.6. | Козырьки над балконами верхних этажей |  |  |  |  | м²
4. ТЕПЛОСНАБЖЕНИЕ |  |  | Год проведения капитального ремонта
4.1. | Централизованное отопление |  | конвекторное |  |  | наличие |  |  | да
|  |  | панельное |  |  | наличие
|  |  | Магистральная разводка | 5 | 5 | м.п. | 872 | 872
|  |  | Стояки | 5 | 5 | м.п. | 144 | 144
|  |  | полотенцесушители |  |  | м.п.
4.2. | Печное |  |  |  |  | шт.
4.3. | Автономная котельная |  |  |  |  | шт.
4.4. | Радиаторы/конвекторы в местах общего пользования |  |  |  | 5 | шт. |  | 8
4.5. | ИТП |  |  |  |  | Наличие/шт.
4.6. | Насосные |  |  |  |  | шт.
4.7. | Тип разводки |  | Верхняя (чердак) |  |  | наличие
|  |  | Нижняя (подвал) |  | 5 | наличие |  | да
|  |  | По квартире |  |  | наличие
5. ВОДОСНАБЖЕНИЕ |  |  | Год проведения капитального ремонта
5.1. | Внутренняя системаГВС |  | Стояк-кран | 5 | 5 | п.м. | 24 | 24
|  |  | Магистральная разводка | 5 | 5 | п.м. | 872 | 872
|  |  | Стояки | 5 | 5 | п.м. | 216 | 416
|  |  | Бойлер | 5 | 5 | шт. | 1 | 1
|  |  | Повысительные насосы |  |  | шт.
5.2. | Внутренняя системаХВС |  | Стояк-кран |  | 5 | п.м. | 24 | 24
|  |  | Магистральная разводка | 5 | 5 | п.м. | 380 | 380
|  |  | Стояки | 5 | 5 | п.м. | 82 | 210
|  |  | Повысительные насосы |  |  | шт.
5.3. | Насосная |  |  |  |  | шт.
6. ВОДООТВЕДЕНИЕ |  |  | Год проведения капитального ремонта
6.1. | Трубы канализации до первого отвода |  |  | 5 | 5 | п.м. | 82 | 82
6.2. | Внутренняя ливневая канализация |  |  |  | 5 | п.м. |  | 46
7. ПОДВАЛЬНЫЕ ПОМЕЩЕНИЯ |  |  | Год проведения капитального ремонта
7.1. | Полы ОИ |  | земляные |  | 5 | м² |  | 504.2
|  |  | бетонные |  |  | м²
7.2. | Стены ОИ |  | оштукатуренные |  | 5 | м² |  | 1109.24
|  |  | неоштукатуренные |  |  | м²
7.3. | Двери (подвал) |  |  |  | 5 | м²
7.4. | Окна (подвал) |  |  |  | 5 | м² |  | 1.4
8. ГАЗОСНАБЖЕНИЕ |  |  | Год проведения капитального ремонта |  |  |  |  | 6
8.1. | Магистральная разводка |  |  | 5 | 5 | п.м. | 190 | 90
8.2. | Ответвления |  | Стояк-кран |  | 5 | п.м. |  | 24
8.3. | Стояки |  |  |  | 5 | п.м. |  | 130
9. ЛИФТОВОЕ ОБОРУДОВАНИЕ |  |  | Год ввода в эксплуатацию
9.1. | Лифт на 8 остановок |  | Пас.лифт. кабина |  | 0 | шт. |  | 0
9.2. | Лифт на 9 остановок |  | Пас.лифт. кабина |  | 0 | шт. |  | 0
9.3. | Лифт на 12 остановок |  | Пас.лифт. кабина |  | 0 | шт. |  | 0
|  |  | Груз.лифт. кабина |  | 0 |  |  | 0
9.4. | Лифт на 14 остановок |  | Пас.лифт. кабина |  | 0 |  |  | 0
|  |  | Груз.лифт. кабина |  | 0 |  |  | 0
9.5. | Шахта лифта |  |  |  | 0 | м3 |  | 0
9.6. | Диспетчеризация и автоматика |  |  |  | 0 | наличие |  | 0
9.7. | Машинное отделение |  |  |  | 0 | м² |  | 0
10. ЭЛЕКТРОСНАБЖЕ НИЕ |  |  | Год проведения капитального ремонта |  |  |  |  | 0
10.1. | Внутренние сети освещения |  | Проводка/кабели | 5 | 5 | п.м. | 80 | 1440
10.2. | Сети питания лифтовых установок |  | Проводка/кабели | 0 | 0 | п.м.
10.3. | Сети питания пожарной сигнализации |  | Проводка/кабели |  |  | п.м. |  |  | отсутствует
10.4. | Электрооборудование ОИ |  | ВРУ |  | 5 | шт. |  | 1
|  |  | Щит этажный |  | 5 | шт. |  | 9
11.КОЛЛЕКТИВНЫЕ (ОБЩЕДОМОВЫЕ) ПРИБОРЫ УЧЕТА ПОТРЕБЛЕНИЯ РЕСУРСОВ И УЗЛОВ УПРАВЛЕНИЯ
11.1. | Коллективные (общедомовые) приборы учета потребления тепловой энергии |  | Год установки 13 ноября 2009
|  |  | Количество вводов | 5 | 5 | количество | 1 | 1
|  |  | количество установленных приборов учета | 5 | 5 | шт. | 1 | 1
|  |  | возможность/целесообразность установки |  |  | да/нет
11.2. | Коллективные (общедомовые) приборы учета потребления холодной воды с узлом управления |  | Год установки 19 ноября 2013
|  |  | Количество вводов | 5 | 5 | количество | 1 | 1
|  |  | Количество установленных | 5 | 5 | шт. | 1 | 1
|  |  | возможность/целесообразность установки |  |  | да/нет | да | да
11.3. | Коллективные (общедомовые) приборы учета потребления горячей воды |  | Год установки
|  |  | ввод |  |  | количество
|  |  | Количество установленных |  |  | да/нет |  |  | отсутствует
|  |  | возможность/целесообразность установки |  |  | да/нет
11.4. | Коллективные (общедомовые) приборы учета потребления электрической энергии |  | ввод | 5 | 5 | шт. | 1 | 1
|  |  | Количество установленных | 5 | 5 | шт. | 1 | 1
|  |  | возможность/целесообразность установки |  |  | шт.
11.5. | Коллективные (общедомовые) узлы управления потреблением тепловой энергии |  | Год установки 19 ноября 2013
С автоматикой
|  |  | Без автоматики |  | 5 |  |  | 1
|  |  | Теплообменник |  | 5 |  |  | 1
|  |  | от ЦТП |  |  | шт.
|  |  | возможность/целесообразность установки |  |  | да\нет
11.6. | Коллективные (общедомовые) узлы управления потреблением горячей воды |  | Год установки |  |  | да\нет
|  |  | бойлер | [5 empty] | отсутствует
|  |  | От ЦТП |  |  | да\нет
|  |  | автоматика |  |  | да\нет
|  |  | насосы |  |  | да\нет

## конструк.элементы Б.Ручьева 8 А
Конструктивные характеристики по многоквартирному дому обл. Челябинская, р-н Еткульский, с. Еткуль, ул.Б. Ручьева д. 8 А | [7 empty] | Приложение № 2 к письму № _______ от ________
№ |  | Обозначение части | Наименование конструктивных элементов | Износ (в Барсе) | Износ | Единица измерения | Объём конструктивных элементов (в Барсе) | Объём конструктивных элементов (по факту) | Дополнительная информация
п/п |  |  |  | % | %
1. ФУНДАМЕНТЫ: |  |  | Год проведения капитального ремонта
1.1. |  | Прифундаментная отмостка | асфальтобетон |  |  | м²
|  |  | бетон | 5 | 5 | м² | 92 | 92
отсутствует
2. ФАСАДЫ: |  |  | Год проведения капитального ремонта
2.1. |  | Фасад кирпичный, каменный | оштукатуренный | 5 | 5 | м² | 690 | 690
|  |  | неоштукатуренный |  |  | м²
|  |  | неоштукатуренный (плитка) |  |  | м²
|  |  | неоштукатуренный (сайдинг) |  |  | м²
2.2. |  | Фасад блочный панельный | блочный |  |  | м²
|  |  | панельный |  |  | м²
|  |  | плитка |  |  | м²
|  |  | сайдинг |  |  | м²
2.3. |  | Фасад деревянный | плитка |  |  | м²
|  |  | сайдинг |  |  | м²
|  |  | оштукатуренный |  |  | м²
2.4. |  | Межпанельные швы |  |  |  | наличие |  |  | нет
2.5. |  | Окна в составе общего имущества | Деревянные
|  |  | ПВХ |  | 5 |  |  | 6
2.6. |  | Входные двери (наружные) | деревянные
|  |  | металлические |  | 5 |  |  | 2
2.7. |  | Водосточные трубы |  |  | 5 | м.п. |  | 36
2.8. |  | Цоколь | оштукатуренный | 5 | 5 | м² | 118 | 92
|  |  | кирпичный |  |  | м²
|  |  | плитка |  |  | м²
|  |  | сайдинг |  |  | м²
2.9. |  | Козырьки над входом в подъезд | железобетон |  | 5 | шт. |  | 2
|  |  | скатная |  |  | шт.
отсутствует
3. КРЫША |  |  | Год проведения капитального ремонта
3.1. | Скатная |  | шифер | 5 |  | м² | 790
|  |  | черная сталь |  |  | м²
|  |  | черепица |  |  | м²
|  |  | оцинкованная |  |  | м²
3.2. | Плоская |  | рулонная |  | 5 | м² |  | 790
|  |  | ж/б, безрулонная |  |  | м²
3.3. | Выходы на кровлю |  |  |  | 5 | шт |  | 2
3.4. | Слуховые окна |  |  |  |  | шт.
3.5. | Ограждение кровли |  |  |  |  | м.п.
3.6. | Козырьки над балконами верхних этажей |  |  |  |  | м²
4. ТЕПЛОСНАБЖЕНИЕ |  |  | Год проведения капитального ремонта
4.1. | Централизованное отопление |  | конвекторное |  |  | наличие |  |  | да
|  |  | панельное |  |  | наличие
|  |  | Магистральная разводка | 5 | 5 | м.п. | 872 | 872
|  |  | Стояки | 5 | 5 | м.п. | 180 | 144
|  |  | полотенцесушители |  |  | м.п.
4.2. | Печное |  |  |  |  | шт.
4.3. | Автономная котельная |  |  |  |  | шт.
4.4. | Радиаторы/конвекторы в местах общего пользования |  |  |  | 5 | шт. |  | 6
4.5. | ИТП |  |  |  |  | Наличие/шт.
4.6. | Насосные |  |  |  |  | шт.
4.7. | Тип разводки |  | Верхняя (чердак) |  |  | наличие
|  |  | Нижняя (подвал) |  | 5 | наличие |  | да
|  |  | По квартире |  |  | наличие
5. ВОДОСНАБЖЕНИЕ |  |  | Год проведения капитального ремонта
5.1. | Внутренняя системаГВС |  | Стояк-кран |  | 5 | п.м. |  | 24
|  |  | Магистральная разводка |  | 5 | п.м. |  | 872
|  |  | Стояки |  | 5 | п.м. |  | 416
|  |  | Бойлер |  | 5 | шт. |  | 1
|  |  | Повысительные насосы |  |  | шт.
5.2. | Внутренняя системаХВС |  | Стояк-кран |  | 5 | п.м. | 24 | 24
|  |  | Магистральная разводка | 5 | 5 | п.м. | 244 | 380
|  |  | Стояки | 5 | 5 | п.м. | 120 | 210
|  |  | Повысительные насосы |  |  | шт.
5.3. | Насосная |  |  |  |  | шт.
6. ВОДООТВЕДЕНИЕ |  |  | Год проведения капитального ремонта
6.1. | Трубы канализации до первого отвода |  |  | 5 | 5 | п.м. | 54 | 82
6.2. | Внутренняя ливневая канализация |  |  |  | 5 | п.м. |  | 46
7. ПОДВАЛЬНЫЕ ПОМЕЩЕНИЯ |  |  | Год проведения капитального ремонта
7.1. | Полы ОИ |  | земляные |  | 5 | м² |  | 503.4
|  |  | бетонные |  |  | м²
7.2. | Стены ОИ |  | оштукатуренные |  | 5 | м² |  | 1107.48
|  |  | неоштукатуренные |  |  | м²
7.3. | Двери (подвал) |  |  |  | 5 | м²
7.4. | Окна (подвал) |  |  |  | 5 | м² |  | 1.4
8. ГАЗОСНАБЖЕНИЕ |  |  | Год проведения капитального ремонта |  |  |  |  | 6
8.1. | Магистральная разводка |  |  | 5 | 5 | п.м. | 190 | 90
8.2. | Ответвления |  | Стояк-кран |  | 5 | п.м. |  | 24
8.3. | Стояки |  |  |  | 5 | п.м. |  | 144
9. ЛИФТОВОЕ ОБОРУДОВАНИЕ |  |  | Год ввода в эксплуатацию
9.1. | Лифт на 8 остановок |  | Пас.лифт. кабина |  | 0 | шт. |  | 0
9.2. | Лифт на 9 остановок |  | Пас.лифт. кабина |  | 0 | шт. |  | 0
9.3. | Лифт на 12 остановок |  | Пас.лифт. кабина |  | 0 | шт. |  | 0
|  |  | Груз.лифт. кабина |  | 0 |  |  | 0
9.4. | Лифт на 14 остановок |  | Пас.лифт. кабина |  | 0 |  |  | 0
|  |  | Груз.лифт. кабина |  | 0 |  |  | 0
9.5. | Шахта лифта |  |  |  | 0 | м3 |  | 0
9.6. | Диспетчеризация и автоматика |  |  |  | 0 | наличие |  | 0
9.7. | Машинное отделение |  |  |  | 0 | м² |  | 0
10. ЭЛЕКТРОСНАБЖЕ НИЕ |  |  | Год проведения капитального ремонта |  |  |  |  | 0
10.1. | Внутренние сети освещения |  | Проводка/кабели | 5 | 5 | п.м. | 80 | 1440
10.2. | Сети питания лифтовых установок |  | Проводка/кабели | 0 | 0 | п.м.
10.3. | Сети питания пожарной сигнализации |  | Проводка/кабели |  |  | п.м. |  |  | отсутствует
10.4. | Электрооборудование ОИ |  | ВРУ |  | 5 | шт. |  | 1
|  |  | Щит этажный |  | 5 | шт. |  | 6
11.КОЛЛЕКТИВНЫЕ (ОБЩЕДОМОВЫЕ) ПРИБОРЫ УЧЕТА ПОТРЕБЛЕНИЯ РЕСУРСОВ И УЗЛОВ УПРАВЛЕНИЯ
11.1. | Коллективные (общедомовые) приборы учета потребления тепловой энергии |  | Год установки 04 октября 2007
|  |  | Количество вводов | 5 | 5 | количество | 1 | 1
|  |  | количество установленных приборов учета | 5 | 5 | шт. | 1 | 1
|  |  | возможность/целесообразность установки |  |  | да/нет
11.2. | Коллективные (общедомовые) приборы учета потребления холодной воды с узлом управления |  | Год установки 04 октября 2007
|  |  | Количество вводов | 5 | 5 | количество | 1 | 1
|  |  | Количество установленных | 5 | 5 | шт. | 1 | 1
|  |  | возможность/целесообразность установки |  |  | да/нет | да | да
11.3. | Коллективные (общедомовые) приборы учета потребления горячей воды |  | Год установки
|  |  | ввод |  |  | количество
|  |  | Количество установленных |  |  | да/нет |  |  | отсутствует
|  |  | возможность/целесообразность установки |  |  | да/нет
11.4. | Коллективные (общедомовые) приборы учета потребления электрической энергии |  | ввод | 5 | 5 | шт. | 1 | 1
|  |  | Количество установленных | 5 | 5 | шт. | 1 | 1
|  |  | возможность/целесообразность установки |  |  | шт.
11.5. | Коллективные (общедомовые) узлы управления потреблением тепловой энергии |  | Год установки 19 ноября 2013
С автоматикой
|  |  | Без автоматики |  | 5 |  |  | 1
|  |  | Теплообменник |  | 5 |  |  | 1
|  |  | от ЦТП |  |  | шт.
|  |  | возможность/целесообразность установки |  |  | да\нет
11.6. | Коллективные (общедомовые) узлы управления потреблением горячей воды |  | Год установки |  |  | да\нет
|  |  | бойлер | [5 empty] | отсутствует
|  |  | От ЦТП |  |  | да\нет
|  |  | автоматика |  |  | да\нет
|  |  | насосы |  |  | да\нет

## конструк.элементы ленина 48
Конструктивные характеристики по многоквартирному дому обл. Челябинская, р-н Еткульский, с. Еткуль, ул.Ленина д. 48 | [7 empty] | Приложение № 2 к письму № _______ от ________
№ |  | Обозначение части | Наименование конструктивных элементов | Износ (в Барсе) | Износ | Единица измерения | Объём конструктивных элементов (в Барсе) | Объём конструктивных элементов (по факту) | Дополнительная информация
п/п |  |  |  | % | %
1. ФУНДАМЕНТЫ: |  |  | Год проведения капитального ремонта
1.1. |  | Прифундаментная отмостка | асфальтобетон |  |  | м²
|  |  | бетон | 5 | 5 | м² | 118 | 92
отсутствует
2. ФАСАДЫ: |  |  | Год проведения капитального ремонта
2.1. |  | Фасад кирпичный, каменный | оштукатуренный | 5 | 5 | м² | 846 | 690
|  |  | неоштукатуренный |  |  | м²
|  |  | неоштукатуренный (плитка) |  |  | м²
|  |  | неоштукатуренный (сайдинг) |  |  | м²
2.2. |  | Фасад блочный панельный | блочный |  |  | м²
|  |  | панельный |  |  | м²
|  |  | плитка |  |  | м²
|  |  | сайдинг |  |  | м²
2.3. |  | Фасад деревянный | плитка |  |  | м²
|  |  | сайдинг |  |  | м²
|  |  | оштукатуренный |  |  | м²
2.4. |  | Межпанельные швы |  |  |  | наличие |  |  | нет
2.5. |  | Окна в составе общего имущества | Деревянные
|  |  | ПВХ |  | 5 |  |  | 6
2.6. |  | Входные двери (наружные) | деревянные
|  |  | металлические |  | 5 |  |  | 2
2.7. |  | Водосточные трубы |  |  | 5 | м.п. |  | 36
2.8. |  | Цоколь | оштукатуренный | 5 | 5 | м² | 118 | 92
|  |  | кирпичный |  |  | м²
|  |  | плитка |  |  | м²
|  |  | сайдинг |  |  | м²
2.9. |  | Козырьки над входом в подъезд | железобетон |  | 5 | шт. |  | 2
|  |  | скатная |  |  | шт.
отсутствует
3. КРЫША |  |  | Год проведения капитального ремонта
3.1. | Скатная |  | шифер |  |  | м²
|  |  | черная сталь |  |  | м²
|  |  | черепица |  |  | м²
|  |  | оцинкованная | 5 |  | м² | 460
3.2. | Плоская |  | рулонная |  | 5 | м² |  | 790
|  |  | ж/б, безрулонная |  |  | м²
3.3. | Выходы на кровлю |  |  |  | 5 | шт |  | 1
3.4. | Слуховые окна |  |  |  |  | шт.
3.5. | Ограждение кровли |  |  |  |  | м.п.
3.6. | Козырьки над балконами верхних этажей |  |  |  |  | м²
4. ТЕПЛОСНАБЖЕНИЕ |  |  | Год проведения капитального ремонта
4.1. | Централизованное отопление |  | конвекторное |  |  | наличие |  |  | да
|  |  | панельное |  |  | наличие
|  |  | Магистральная разводка |  | 5 | м.п. |  | 872
|  |  | Стояки |  | 5 | м.п. |  | 144
|  |  | полотенцесушители |  |  | м.п.
4.2. | Печное |  |  |  |  | шт.
4.3. | Автономная котельная |  |  |  |  | шт.
4.4. | Радиаторы/конвекторы в местах общего пользования |  |  |  | 5 | шт. |  | 6
4.5. | ИТП |  |  |  |  | Наличие/шт.
4.6. | Насосные |  |  |  |  | шт.
4.7. | Тип разводки |  | Верхняя (чердак) |  |  | наличие
|  |  | Нижняя (подвал) |  | 5 | наличие |  | да
|  |  | По квартире |  |  | наличие
5. ВОДОСНАБЖЕНИЕ |  |  | Год проведения капитального ремонта
5.1. | Внутренняя системаГВС |  | Стояк-кран | 5 | 5 | п.м. | 24 | 24
|  |  | Магистральная разводка | 5 | 5 | п.м. | 872 | 872
|  |  | Стояки | 5 | 5 | п.м. | 416 | 416
|  |  | Бойлер | 5 | 5 | шт. | 1 | 1
|  |  | Повысительные насосы |  |  | шт.
5.2. | Внутренняя системаХВС |  | Стояк-кран |  | 5 | п.м. | 24 | 24
|  |  | Магистральная разводка | 5 | 5 | п.м. | 380 | 380
|  |  | Стояки | 5 | 5 | п.м. | 210 | 210
|  |  | Повысительные насосы |  |  | шт.
5.3. | Насосная |  |  |  |  | шт.
6. ВОДООТВЕДЕНИЕ |  |  | Год проведения капитального ремонта
6.1. | Трубы канализации до первого отвода |  |  | 5 | 5 | п.м. | 90 | 82
6.2. | Внутренняя ливневая канализация |  |  |  | 5 | п.м. |  | 46
7. ПОДВАЛЬНЫЕ ПОМЕЩЕНИЯ |  |  | Год проведения капитального ремонта
7.1. | Полы ОИ |  | земляные |  | 5 | м² |  | 504.2
|  |  | бетонные |  |  | м²
7.2. | Стены ОИ |  | оштукатуренные |  | 5 | м² |  | 1109.24
|  |  | неоштукатуренные |  |  | м²
7.3. | Двери (подвал) |  |  |  | 5 | м²
7.4. | Окна (подвал) |  |  |  | 5 | м² |  | 1.4
8. ГАЗОСНАБЖЕНИЕ |  |  | Год проведения капитального ремонта |  |  |  |  | 6
8.1. | Магистральная разводка |  |  | 5 | 5 | п.м. | 406 | 90
8.2. | Ответвления |  | Стояк-кран |  | 5 | п.м. |  | 24
8.3. | Стояки |  |  |  | 5 | п.м. |  | 144
9. ЛИФТОВОЕ ОБОРУДОВАНИЕ |  |  | Год ввода в эксплуатацию
9.1. | Лифт на 8 остановок |  | Пас.лифт. кабина |  | 0 | шт. |  | 0
9.2. | Лифт на 9 остановок |  | Пас.лифт. кабина |  | 0 | шт. |  | 0
9.3. | Лифт на 12 остановок |  | Пас.лифт. кабина |  | 0 | шт. |  | 0
|  |  | Груз.лифт. кабина |  | 0 |  |  | 0
9.4. | Лифт на 14 остановок |  | Пас.лифт. кабина |  | 0 |  |  | 0
|  |  | Груз.лифт. кабина |  | 0 |  |  | 0
9.5. | Шахта лифта |  |  |  | 0 | м3 |  | 0
9.6. | Диспетчеризация и автоматика |  |  |  | 0 | наличие |  | 0
9.7. | Машинное отделение |  |  |  | 0 | м² |  | 0
10. ЭЛЕКТРОСНАБЖЕ НИЕ |  |  | Год проведения капитального ремонта |  |  |  |  | 0
10.1. | Внутренние сети освещения |  | Проводка/кабели | 5 | 5 | п.м. | 245 | 1440
10.2. | Сети питания лифтовых установок |  | Проводка/кабели | 0 | 0 | п.м.
10.3. | Сети питания пожарной сигнализации |  | Проводка/кабели |  |  | п.м. |  |  | отсутствует
10.4. | Электрооборудование ОИ |  | ВРУ |  | 5 | шт. |  | 1
|  |  | Щит этажный |  | 5 | шт. |  | 9
11.КОЛЛЕКТИВНЫЕ (ОБЩЕДОМОВЫЕ) ПРИБОРЫ УЧЕТА ПОТРЕБЛЕНИЯ РЕСУРСОВ И УЗЛОВ УПРАВЛЕНИЯ
11.1. | Коллективные (общедомовые) приборы учета потребления тепловой энергии |  | Год установки 13 ноября 2009
|  |  | Количество вводов | 5 | 5 | количество | 1 | 1
|  |  | количество установленных приборов учета | 5 | 5 | шт. | 1 | 1
|  |  | возможность/целесообразность установки |  |  | да/нет
11.2. | Коллективные (общедомовые) приборы учета потребления холодной воды с узлом управления |  | Год установки 19 ноября 2013
|  |  | Количество вводов | 5 | 5 | количество | 1 | 1
|  |  | Количество установленных | 5 | 5 | шт. | 1 | 1
|  |  | возможность/целесообразность установки |  |  | да/нет | да | да
11.3. | Коллективные (общедомовые) приборы учета потребления горячей воды |  | Год установки
|  |  | ввод |  |  | количество
|  |  | Количество установленных |  |  | да/нет |  |  | отсутствует
|  |  | возможность/целесообразность установки |  |  | да/нет
11.4. | Коллективные (общедомовые) приборы учета потребления электрической энергии |  | ввод | 5 | 5 | шт. | 1 | 1
|  |  | Количество установленных | 5 | 5 | шт. | 1 | 1
|  |  | возможность/целесообразность установки |  |  | шт.
11.5. | Коллективные (общедомовые) узлы управления потреблением тепловой энергии |  | Год установки 19 ноября 2013
С автоматикой
|  |  | Без автоматики |  | 5 |  |  | 1
|  |  | Теплообменник |  | 5 |  |  | 1
|  |  | от ЦТП |  |  | шт.
|  |  | возможность/целесообразность установки |  |  | да\нет
11.6. | Коллективные (общедомовые) узлы управления потреблением горячей воды |  | Год установки |  |  | да\нет
|  |  | бойлер | [5 empty] | отсутствует
|  |  | От ЦТП |  |  | да\нет
|  |  | автоматика |  |  | да\нет
|  |  | насосы |  |  | да\нет

## конструк.элементы ленина 50 а
Конструктивные характеристики по многоквартирному дому обл. Челябинская, р-н Еткульский, с. Еткуль, ул.Ленина д. 50 А | [7 empty] | Приложение № 2 к письму № _______ от ________
№ |  | Обозначение части | Наименование конструктивных элементов | Износ (в Барсе) | Износ | Единица измерения | Объём конструктивных элементов (в Барсе) | Объём конструктивных элементов (по факту) | Дополнительная информация
п/п |  |  |  | % | %
1. ФУНДАМЕНТЫ: |  |  | Год проведения капитального ремонта
1.1. |  | Прифундаментная отмостка | асфальтобетон |  |  | м²
|  |  | бетон | 5 | 5 | м² | 92 | 92
отсутствует
2. ФАСАДЫ: |  |  | Год проведения капитального ремонта
2.1. |  | Фасад кирпичный, каменный | оштукатуренный | 5 | 5 | м² | 690 | 690
|  |  | неоштукатуренный |  |  | м²
|  |  | неоштукатуренный (плитка) |  |  | м²
|  |  | неоштукатуренный (сайдинг) |  |  | м²
2.2. |  | Фасад блочный панельный | блочный |  |  | м²
|  |  | панельный |  |  | м²
|  |  | плитка |  |  | м²
|  |  | сайдинг |  |  | м²
2.3. |  | Фасад деревянный | плитка |  |  | м²
|  |  | сайдинг |  |  | м²
|  |  | оштукатуренный |  |  | м²
2.4. |  | Межпанельные швы |  |  |  | наличие |  |  | нет
2.5. |  | Окна в составе общего имущества | Деревянные
|  |  | ПВХ |  | 5 |  |  | 6
2.6. |  | Входные двери (наружные) | деревянные
|  |  | металлические |  | 5 |  |  | 3
2.7. |  | Водосточные трубы |  |  | 5 | м.п. |  | 36
2.8. |  | Цоколь | оштукатуренный | 5 | 5 | м² | 92 | 92
|  |  | кирпичный |  |  | м²
|  |  | плитка |  |  | м²
|  |  | сайдинг |  |  | м²
2.9. |  | Козырьки над входом в подъезд | железобетон |  | 5 | шт. |  | 3
|  |  | скатная |  |  | шт.
отсутствует
3. КРЫША |  |  | Год проведения капитального ремонта
3.1. | Скатная |  | шифер |  |  | м²
|  |  | черная сталь |  |  | м²
|  |  | черепица |  |  | м²
|  |  | оцинкованная |  |  | м²
3.2. | Плоская |  | рулонная | 5 | 5 | м² | 790 | 790
|  |  | ж/б, безрулонная |  |  | м²
3.3. | Выходы на кровлю |  |  |  | 5 | шт |  | 1
3.4. | Слуховые окна |  |  |  |  | шт.
3.5. | Ограждение кровли |  |  |  |  | м.п.
3.6. | Козырьки над балконами верхних этажей |  |  |  |  | м²
4. ТЕПЛОСНАБЖЕНИЕ |  |  | Год проведения капитального ремонта
4.1. | Централизованное отопление |  | конвекторное |  |  | наличие |  |  | да
|  |  | панельное |  |  | наличие
|  |  | Магистральная разводка | 5 | 5 | м.п. | 872 | 872
|  |  | Стояки | 5 | 5 | м.п. | 144 | 144
|  |  | полотенцесушители |  |  | м.п.
4.2. | Печное |  |  |  |  | шт.
4.3. | Автономная котельная |  |  |  |  | шт.
4.4. | Радиаторы/конвекторы в местах общего пользования |  |  |  | 5 | шт. |  | 9
4.5. | ИТП |  |  |  |  | Наличие/шт.
4.6. | Насосные |  |  |  |  | шт.
4.7. | Тип разводки |  | Верхняя (чердак) |  |  | наличие
|  |  | Нижняя (подвал) |  | 5 | наличие |  | да
|  |  | По квартире |  |  | наличие
5. ВОДОСНАБЖЕНИЕ |  |  | Год проведения капитального ремонта
5.1. | Внутренняя системаГВС |  | Стояк-кран | 5 | 5 | п.м. | 24 | 24
|  |  | Магистральная разводка | 5 | 5 | п.м. | 872 | 872
|  |  | Стояки | 5 | 5 | п.м. | 216 | 416
|  |  | Бойлер | 5 | 5 | шт. | 1 | 1
|  |  | Повысительные насосы |  |  | шт.
5.2. | Внутренняя системаХВС |  | Стояк-кран |  | 5 | п.м. | 24 | 24
|  |  | Магистральная разводка | 5 | 5 | п.м. | 380 | 380
|  |  | Стояки | 5 | 5 | п.м. | 82 | 210
|  |  | Повысительные насосы |  |  | шт.
5.3. | Насосная |  |  |  |  | шт.
6. ВОДООТВЕДЕНИЕ |  |  | Год проведения капитального ремонта
6.1. | Трубы канализации до первого отвода |  |  | 5 | 5 | п.м. | 82 | 82
6.2. | Внутренняя ливневая канализация |  |  |  | 5 | п.м. |  | 46
7. ПОДВАЛЬНЫЕ ПОМЕЩЕНИЯ |  |  | Год проведения капитального ремонта
7.1. | Полы ОИ |  | земляные |  | 5 | м² |  | 431.5
|  |  | бетонные |  |  | м²
7.2. | Стены ОИ |  | оштукатуренные |  | 5 | м² |  | 949.3
|  |  | неоштукатуренные |  |  | м²
7.3. | Двери (подвал) |  |  |  | 5 | м²
7.4. | Окна (подвал) |  |  |  | 5 | м² |  | 1.4
8. ГАЗОСНАБЖЕНИЕ |  |  | Год проведения капитального ремонта |  |  |  |  | 6
8.1. | Магистральная разводка |  |  | 5 | 5 | п.м. | 190 | 90
8.2. | Ответвления |  | Стояк-кран |  | 5 | п.м. |  | 24
8.3. | Стояки |  |  |  | 5 | п.м. |  | 144
9. ЛИФТОВОЕ ОБОРУДОВАНИЕ |  |  | Год ввода в эксплуатацию
9.1. | Лифт на 8 остановок |  | Пас.лифт. кабина |  | 0 | шт. |  | 0
9.2. | Лифт на 9 остановок |  | Пас.лифт. кабина |  | 0 | шт. |  | 0
9.3. | Лифт на 12 остановок |  | Пас.лифт. кабина |  | 0 | шт. |  | 0
|  |  | Груз.лифт. кабина |  | 0 |  |  | 0
9.4. | Лифт на 14 остановок |  | Пас.лифт. кабина |  | 0 |  |  | 0
|  |  | Груз.лифт. кабина |  | 0 |  |  | 0
9.5. | Шахта лифта |  |  |  | 0 | м3 |  | 0
9.6. | Диспетчеризация и автоматика |  |  |  | 0 | наличие |  | 0
9.7. | Машинное отделение |  |  |  | 0 | м² |  | 0
10. ЭЛЕКТРОСНАБЖЕ НИЕ |  |  | Год проведения капитального ремонта |  |  |  |  | 0
10.1. | Внутренние сети освещения |  | Проводка/кабели | 5 | 5 | п.м. | 80 | 1440
10.2. | Сети питания лифтовых установок |  | Проводка/кабели | 0 | 0 | п.м.
10.3. | Сети питания пожарной сигнализации |  | Проводка/кабели |  |  | п.м. |  |  | отсутствует
10.4. | Электрооборудование ОИ |  | ВРУ |  | 5 | шт. |  | 1
|  |  | Щит этажный |  | 5 | шт. |  | 9
11.КОЛЛЕКТИВНЫЕ (ОБЩЕДОМОВЫЕ) ПРИБОРЫ УЧЕТА ПОТРЕБЛЕНИЯ РЕСУРСОВ И УЗЛОВ УПРАВЛЕНИЯ
11.1. | Коллективные (общедомовые) приборы учета потребления тепловой энергии |  | Год установки 13 ноября 2009
|  |  | Количество вводов | 5 | 5 | количество | 1 | 1
|  |  | количество установленных приборов учета | 5 | 5 | шт. | 1 | 1
|  |  | возможность/целесообразность установки |  |  | да/нет
11.2. | Коллективные (общедомовые) приборы учета потребления холодной воды с узлом управления |  | Год установки 19 ноября 2013
|  |  | Количество вводов | 5 | 5 | количество | 1 | 1
|  |  | Количество установленных | 5 | 5 | шт. | 1 | 1
|  |  | возможность/целесообразность установки |  |  | да/нет | да | да
11.3. | Коллективные (общедомовые) приборы учета потребления горячей воды |  | Год установки
|  |  | ввод |  |  | количество
|  |  | Количество установленных |  |  | да/нет |  |  | отсутствует
|  |  | возможность/целесообразность установки |  |  | да/нет
11.4. | Коллективные (общедомовые) приборы учета потребления электрической энергии |  | ввод | 5 | 5 | шт. | 1 | 1
|  |  | Количество установленных | 5 | 5 | шт. | 1 | 1
|  |  | возможность/целесообразность установки |  |  | шт.
11.5. | Коллективные (общедомовые) узлы управления потреблением тепловой энергии |  | Год установки 19 ноября 2013
С автоматикой
|  |  | Без автоматики |  | 5 |  |  | 1
|  |  | Теплообменник |  | 5 |  |  | 1
|  |  | от ЦТП |  |  | шт.
|  |  | возможность/целесообразность установки |  |  | да\нет
11.6. | Коллективные (общедомовые) узлы управления потреблением горячей воды |  | Год установки |  |  | да\нет
|  |  | бойлер | [5 empty] | отсутствует
|  |  | От ЦТП |  |  | да\нет
|  |  | автоматика |  |  | да\нет
|  |  | насосы |  |  | да\нет

## конструк.элементы ленина д. 1
Конструктивные характеристики по многоквартирному дому обл. Челябинская, р-н Еткульский, с. Еткуль, ул. Ленина д. 1 | [7 empty] | Приложение № 2 к письму № _______ от ________
№ |  | Обозначение части | Наименование конструктивных элементов | Износ (в Барсе) | Износ | Единица измерения | Объём конструктивных элементов (в Барсе) | Объём конструктивных элементов (по факту) | Дополнительная информация
п/п |  |  |  | % | %
1. ФУНДАМЕНТЫ: |  |  | Год проведения капитального ремонта
1.1. |  | Прифундаментная отмостка | асфальтобетон |  |  | м²
|  |  | бетон | 40 | 40 | м² | 76 | 76
отсутствует
2. ФАСАДЫ: |  |  | Год проведения капитального ремонта
2.1. |  | Фасад кирпичный, каменный | оштукатуренный | 40 | 40 | м² | 630 | 630
|  |  | неоштукатуренный |  |  | м²
|  |  | неоштукатуренный (плитка) |  |  | м²
|  |  | неоштукатуренный (сайдинг) |  |  | м²
2.2. |  | Фасад блочный панельный | блочный |  |  | м²
|  |  | панельный |  |  | м²
|  |  | плитка |  |  | м²
|  |  | сайдинг |  |  | м²
2.3. |  | Фасад деревянный | плитка |  |  | м²
|  |  | сайдинг |  |  | м²
|  |  | оштукатуренный |  |  | м²
2.4. |  | Межпанельные швы |  |  |  | наличие |  |  | да
2.5. |  | Окна в составе общего имущества | Деревянные |  | 20 |  |  | 2
ПВХ
2.6. |  | Входные двери (наружные) | деревянные |  | 20 |  |  | 2
металлические
2.7. |  | Водосточные трубы |  |  | 20 | м.п. |  | 36
2.8. |  | Цоколь | оштукатуренный | 40 | 40 | м² | 76 | 76
|  |  | кирпичный |  |  | м²
|  |  | плитка |  |  | м²
|  |  | сайдинг |  |  | м²
2.9. |  | Козырьки над входом в подъезд | железобетон |  |  | шт.
|  |  | скатная |  |  | шт.
отсутствует
3. КРЫША |  |  | Год проведения капитального ремонта
3.1. | Скатная |  | шифер | 5 | 5 | м² | 600 | 600
|  |  | черная сталь |  |  | м²
|  |  | черепица |  |  | м²
|  |  | оцинкованная |  |  | м²
3.2. | Плоская |  | рулонная |  |  | м²
|  |  | ж/б, безрулонная |  |  | м²
3.3. | Выходы на кровлю |  |  |  | 5 | шт |  | 1
3.4. | Слуховые окна |  |  |  | 5 | шт. |  | 2
3.5. | Ограждение кровли |  |  |  |  | м.п. |  |  | отсутствует
3.6. | Козырьки над балконами верхних этажей |  |  |  |  | м²
4. ТЕПЛОСНАБЖЕНИЕ |  |  | Год проведения капитального ремонта
4.1. | Централизованное отопление |  | конвекторное |  |  | наличие |  |  | да
|  |  | панельное |  |  | наличие
|  |  | Магистральная разводка | 10 | 10 | м.п. | 574 | 358
|  |  | Стояки | 10 | 10 | м.п. | 138 | 200
|  |  | полотенцесушители |  |  | м.п.
4.2. | Печное |  |  |  |  | шт.
4.3. | Автономная котельная |  |  |  |  | шт.
4.4. | Радиаторы/конвекторы в местах общего пользования |  |  |  | 10 | шт. |  | 4
4.5. | ИТП |  |  |  |  | Наличие/шт.
4.6. | Насосные |  |  |  |  | шт.
4.7. | Тип разводки |  | Верхняя (чердак) |  |  | наличие
|  |  | Нижняя (подвал) |  | 10 | наличие |  | да
|  |  | По квартире |  |  | наличие
5. ВОДОСНАБЖЕНИЕ |  |  | Год проведения капитального ремонта
5.1. | Внутренняя системаГВС |  | Стояк-кран |  |  | п.м. |  | 16
|  |  | Магистральная разводка |  |  | п.м. |  | 78
|  |  | Стояки |  |  | п.м. |  | 97
|  |  | Бойлер |  |  | шт. |  | 1
|  |  | Повысительные насосы |  |  | шт.
5.2. | Внутренняя системаХВС |  | Стояк-кран |  | 10 | п.м. |  | 16
|  |  | Магистральная разводка | 10 | 10 | п.м. | 86 | 97
|  |  | Стояки | 10 | 10 | п.м. | 43 | 78
|  |  | Повысительные насосы |  |  | шт.
5.3. | Насосная |  |  |  |  | шт.
6. ВОДООТВЕДЕНИЕ |  |  | Год проведения капитального ремонта
6.1. | Трубы канализации до первого отвода |  |  | 10 | 10 | п.м. | 23 | 72
6.2. | Внутренняя ливневая канализация |  |  |  | 10 | п.м. |  | 36
7. ПОДВАЛЬНЫЕ ПОМЕЩЕНИЯ |  |  | Год проведения капитального ремонта
7.1. | Полы ОИ |  | земляные |  |  | м²
|  |  | бетонные |  |  | м² |  |  | отсутствует
7.2. | Стены ОИ |  | оштукатуренные |  |  | м²
|  |  | неоштукатуренные |  |  | м²
7.3. | Двери (подвал) |  |  |  |  | м²
7.4. | Окна (подвал) |  |  |  |  | м²
8. ГАЗОСНАБЖЕНИЕ |  |  | Год проведения капитального ремонта
8.1. | Магистральная разводка |  |  | 45 | 10 | п.м. | 190 | 80
8.2. | Ответвления |  | Стояк-кран |  | 10 | п.м. |  | 16
8.3. | Стояки |  |  |  | 10 | п.м. |  | 110
9. ЛИФТОВОЕ ОБОРУДОВАНИЕ |  |  | Год ввода в эксплуатацию
9.1. | Лифт на 8 остановок |  | Пас.лифт. кабина |  | 0 | шт. |  | 0
9.2. | Лифт на 9 остановок |  | Пас.лифт. кабина |  | 0 | шт. |  | 0
9.3. | Лифт на 12 остановок |  | Пас.лифт. кабина |  | 0 | шт. |  | 0
|  |  | Груз.лифт. кабина |  | 0 |  |  | 0
9.4. | Лифт на 14 остановок |  | Пас.лифт. кабина |  | 0 |  |  | 0
|  |  | Груз.лифт. кабина |  | 0 |  |  | 0
9.5. | Шахта лифта |  |  |  | 0 | м3 |  | 0
9.6. | Диспетчеризация и автоматика |  |  |  | 0 | наличие |  | 0
9.7. | Машинное отделение |  |  |  | 0 | м² |  | 0
10. ЭЛЕКТРОСНАБЖЕ НИЕ |  |  | Год проведения капитального ремонта |  |  |  |  | 0
10.1. | Внутренние сети освещения |  | Проводка/кабели | 45 | 10 | п.м. | 60 | 860
10.2. | Сети питания лифтовых установок |  | Проводка/кабели | 0 | 0 | п.м.
10.3. | Сети питания пожарной сигнализации |  | Проводка/кабели |  |  | п.м. |  |  | отсутствует
10.4. | Электрооборудование ОИ |  | ВРУ |  | 10 | шт. |  | 1
|  |  | Щит этажный |  | 10 | шт. |  | 4
11.КОЛЛЕКТИВНЫЕ (ОБЩЕДОМОВЫЕ) ПРИБОРЫ УЧЕТА ПОТРЕБЛЕНИЯ РЕСУРСОВ И УЗЛОВ УПРАВЛЕНИЯ
11.1. | Коллективные (общедомовые) приборы учета потребления тепловой энергии |  | Год установки 07 октября 2010
|  |  | Количество вводов | 2 | 5 | количество | 1 | 1
|  |  | количество установленных приборов учета | 2 | 5 | шт. | 1 | 1
|  |  | возможность/целесообразность установки |  |  | да/нет |  | да
11.2. | Коллективные (общедомовые) приборы учета потребления холодной воды с узлом управления |  | Год установки 07 октября 2010
|  |  | Количество вводов | 2 | 5 | количество | 1 | 1
|  |  | Количество установленных | 2 | 5 | шт. | 1 | 1
|  |  | возможность/целесообразность установки |  |  | да/нет |  | да
11.3. | Коллективные (общедомовые) приборы учета потребления горячей воды |  | Год установки
|  |  | ввод |  |  | количество
|  |  | Количество установленных |  |  | да/нет |  |  | отсутствует
|  |  | возможность/целесообразность установки |  |  | да/нет
11.4. | Коллективные (общедомовые) приборы учета потребления электрической энергии |  | ввод | 1 |  | шт. | 1
|  |  | Количество установленных | 1 |  | шт. | 1 |  | отсутствует
|  |  | возможность/целесообразность установки |  |  | шт. | да
11.5. | Коллективные (общедомовые) узлы управления потреблением тепловой энергии |  | Год установки
|  |  | С автоматикой | [5 empty] | отсутствует
Без автоматики
Теплообменник
|  |  | от ЦТП |  |  | шт.
|  |  | возможность/целесообразность установки |  |  | да\нет
11.6. | Коллективные (общедомовые) узлы управления потреблением горячей воды |  | Год установки |  |  | да\нет
|  |  | бойлер | [5 empty] | отсутствует
|  |  | От ЦТП |  |  | да\нет
|  |  | автоматика |  |  | да\нет
|  |  | насосы |  |  | да\нет

## конструк.элементы ленина д. 3
Конструктивные характеристики по многоквартирному дому обл. Челябинская, р-н Еткульский, с. Еткуль, ул. Ленина д. 3 | [7 empty] | Приложение № 2 к письму № _______ от ________
№ |  | Обозначение части | Наименование конструктивных элементов | Износ (в Барсе) | Износ | Единица измерения | Объём конструктивных элементов (в Барсе) | Объём конструктивных элементов (по факту) | Дополнительная информация
п/п |  |  |  | % | %
1. ФУНДАМЕНТЫ: |  |  | Год проведения капитального ремонта
1.1. |  | Прифундаментная отмостка | асфальтобетон |  |  | м²
|  |  | бетон | 35 | 35 | м² | 76 | 76
отсутствует
2. ФАСАДЫ: |  |  | Год проведения капитального ремонта
2.1. |  | Фасад кирпичный, каменный | оштукатуренный | 40 | 40 | м² | 630 | 630
|  |  | неоштукатуренный |  |  | м²
|  |  | неоштукатуренный (плитка) |  |  | м²
|  |  | неоштукатуренный (сайдинг) |  |  | м²
2.2. |  | Фасад блочный панельный | блочный |  |  | м²
|  |  | панельный |  |  | м²
|  |  | плитка |  |  | м²
|  |  | сайдинг |  |  | м²
2.3. |  | Фасад деревянный | плитка |  |  | м²
|  |  | сайдинг |  |  | м²
|  |  | оштукатуренный |  |  | м²
2.4. |  | Межпанельные швы |  |  |  | наличие |  |  | да
2.5. |  | Окна в составе общего имущества | Деревянные |  | 20 |  |  | 2
ПВХ
2.6. |  | Входные двери (наружные) | деревянные |  | 20 |  |  | 2
металлические
2.7. |  | Водосточные трубы |  |  | 20 | м.п. |  | 36
2.8. |  | Цоколь | оштукатуренный | 35 | 35 | м² | 76 | 76
|  |  | кирпичный |  |  | м²
|  |  | плитка |  |  | м²
|  |  | сайдинг |  |  | м²
2.9. |  | Козырьки над входом в подъезд | железобетон |  |  | шт.
|  |  | скатная |  |  | шт.
отсутствует
3. КРЫША |  |  | Год проведения капитального ремонта
3.1. | Скатная |  | шифер | 5 | 5 | м² | 647.5 | 650
|  |  | черная сталь |  |  | м²
|  |  | черепица |  |  | м²
|  |  | оцинкованная |  |  | м²
3.2. | Плоская |  | рулонная |  |  | м²
|  |  | ж/б, безрулонная |  |  | м²
3.3. | Выходы на кровлю |  |  |  | 5 | шт |  | 1
3.4. | Слуховые окна |  |  |  | 5 | шт. |  | 2
3.5. | Ограждение кровли |  |  |  |  | м.п. |  |  | отсутствует
3.6. | Козырьки над балконами верхних этажей |  |  |  |  | м²
4. ТЕПЛОСНАБЖЕНИЕ |  |  | Год проведения капитального ремонта
4.1. | Централизованное отопление |  | конвекторное |  |  | наличие |  |  | да
|  |  | панельное |  |  | наличие
|  |  | Магистральная разводка | 1 | 5 | м.п. | 574 | 358
|  |  | Стояки | 1 | 5 | м.п. | 9 | 200
|  |  | полотенцесушители |  |  | м.п.
4.2. | Печное |  |  |  |  | шт.
4.3. | Автономная котельная |  |  |  |  | шт.
4.4. | Радиаторы/конвекторы в местах общего пользования |  |  |  | 5 | шт. |  | 4
4.5. | ИТП |  |  |  |  | Наличие/шт.
4.6. | Насосные |  |  |  |  | шт.
4.7. | Тип разводки |  | Верхняя (чердак) |  |  | наличие
|  |  | Нижняя (подвал) |  | 5 | наличие |  | да
|  |  | По квартире |  |  | наличие
5. ВОДОСНАБЖЕНИЕ |  |  | Год проведения капитального ремонта
5.1. | Внутренняя системаГВС |  | Стояк-кран |  |  | п.м.
|  |  | Магистральная разводка |  |  | п.м.
|  |  | Стояки |  |  | п.м.
|  |  | Бойлер |  |  | шт. |  | 1
|  |  | Повысительные насосы |  |  | шт.
5.2. | Внутренняя системаХВС |  | Стояк-кран |  | 5 | п.м. |  | 16
|  |  | Магистральная разводка | 1 | 5 | п.м. | 86 | 78
|  |  | Стояки | 1 | 5 | п.м. | 43 | 97
|  |  | Повысительные насосы |  |  | шт.
5.3. | Насосная |  |  |  |  | шт.
6. ВОДООТВЕДЕНИЕ |  |  | Год проведения капитального ремонта
6.1. | Трубы канализации до первого отвода |  |  | 1 | 5 | п.м. | 23 | 72
6.2. | Внутренняя ливневая канализация |  |  |  | 5 | п.м. |  | 36
7. ПОДВАЛЬНЫЕ ПОМЕЩЕНИЯ |  |  | Год проведения капитального ремонта
7.1. | Полы ОИ |  | земляные |  | 25 | м² |  | 498.1
|  |  | бетонные |  |  | м²
7.2. | Стены ОИ |  | оштукатуренные |  | 25 | м² |  | 1095.82
|  |  | неоштукатуренные |  |  | м²
7.3. | Двери (подвал) |  |  |  |  | м²
7.4. | Окна (подвал) |  |  |  |  | м²
8. ГАЗОСНАБЖЕНИЕ |  |  | Год проведения капитального ремонта
8.1. | Магистральная разводка |  |  | 60 | 5 | п.м. | 190 | 80
8.2. | Ответвления |  | Стояк-кран |  | 5 | п.м. |  | 16
8.3. | Стояки |  |  |  | 5 | п.м. |  | 110
9. ЛИФТОВОЕ ОБОРУДОВАНИЕ |  |  | Год ввода в эксплуатацию
9.1. | Лифт на 8 остановок |  | Пас.лифт. кабина |  | 0 | шт. |  | 0
9.2. | Лифт на 9 остановок |  | Пас.лифт. кабина |  | 0 | шт. |  | 0
9.3. | Лифт на 12 остановок |  | Пас.лифт. кабина |  | 0 | шт. |  | 0
|  |  | Груз.лифт. кабина |  | 0 |  |  | 0
9.4. | Лифт на 14 остановок |  | Пас.лифт. кабина |  | 0 |  |  | 0
|  |  | Груз.лифт. кабина |  | 0 |  |  | 0
9.5. | Шахта лифта |  |  |  | 0 | м3 |  | 0
9.6. | Диспетчеризация и автоматика |  |  |  | 0 | наличие |  | 0
9.7. | Машинное отделение |  |  |  | 0 | м² |  | 0
10. ЭЛЕКТРОСНАБЖЕ НИЕ |  |  | Год проведения капитального ремонта |  |  |  |  | 0
10.1. | Внутренние сети освещения |  | Проводка/кабели | 60 | 5 | п.м. | 1 | 860
10.2. | Сети питания лифтовых установок |  | Проводка/кабели | 0 | 0 | п.м.
10.3. | Сети питания пожарной сигнализации |  | Проводка/кабели |  |  | п.м. |  |  | отсутствует
10.4. | Электрооборудование ОИ |  | ВРУ |  | 5 | шт. |  | 1
|  |  | Щит этажный |  | 5 | шт. |  | 4
11.КОЛЛЕКТИВНЫЕ (ОБЩЕДОМОВЫЕ) ПРИБОРЫ УЧЕТА ПОТРЕБЛЕНИЯ РЕСУРСОВ И УЗЛОВ УПРАВЛЕНИЯ
11.1. | Коллективные (общедомовые) приборы учета потребления тепловой энергии |  | Год установки
|  |  | Количество вводов |  |  | количество
|  |  | количество установленных приборов учета |  |  | шт. |  |  | отсутствует
|  |  | возможность/целесообразность установки |  |  | да/нет
11.2. | Коллективные (общедомовые) приборы учета потребления холодной воды с узлом управления |  | Год установки 16 октября 2013
|  |  | Количество вводов | 1 | 5 | количество | 1 | 1
|  |  | Количество установленных | 1 | 5 | шт. | 1 | 1
|  |  | возможность/целесообразность установки |  |  | да/нет |  | да
11.3. | Коллективные (общедомовые) приборы учета потребления горячей воды |  | Год установки
|  |  | ввод |  |  | количество
|  |  | Количество установленных |  |  | да/нет |  |  | отсутствует
|  |  | возможность/целесообразность установки |  |  | да/нет
11.4. | Коллективные (общедомовые) приборы учета потребления электрической энергии |  | ввод | 1 |  | шт. | 1
|  |  | Количество установленных | 1 |  | шт. | 1 |  | отсутствует
|  |  | возможность/целесообразность установки |  |  | шт. | да
11.5. | Коллективные (общедомовые) узлы управления потреблением тепловой энергии |  | Год установки
|  |  | С автоматикой | [5 empty] | отсутствует
Без автоматики
Теплообменник
|  |  | от ЦТП |  |  | шт.
|  |  | возможность/целесообразность установки |  |  | да\нет
11.6. | Коллективные (общедомовые) узлы управления потреблением горячей воды |  | Год установки |  |  | да\нет
|  |  | бойлер | [5 empty] | отсутствует
|  |  | От ЦТП |  |  | да\нет
|  |  | автоматика |  |  | да\нет
|  |  | насосы |  |  | да\нет

## конструк.элементы 8 Марта д 1
Конструктивные характеристики по многоквартирному дому обл. Челябинская, р-н Еткульский, с. Еткуль, ул. 8 Марта д. 1 | [7 empty] | Приложение № 2 к письму № _______ от ________
№ |  | Обозначение части | Наименование конструктивных элементов | Износ (в Барсе) | Износ | Единица измерения | Объём конструктивных элементов (в Барсе) | Объём конструктивных элементов (по факту) | Дополнительная информация
п/п |  |  |  | % | %
1. ФУНДАМЕНТЫ: |  |  | Год проведения капитального ремонта
1.1. |  | Прифундаментная отмостка | асфальтобетон |  |  | м²
|  |  | бетон | 40 | 40 | м² | 92 | 92
отсутствует
2. ФАСАДЫ: |  |  | Год проведения капитального ремонта
2.1. |  | Фасад кирпичный, каменный | оштукатуренный |  |  | м²
|  |  | неоштукатуренный | 40 | 40 | м² | 832 | 832
|  |  | неоштукатуренный (плитка) |  |  | м²
|  |  | неоштукатуренный (сайдинг) |  |  | м²
2.2. |  | Фасад блочный панельный | блочный |  |  | м²
|  |  | панельный |  |  | м²
|  |  | плитка |  |  | м²
|  |  | сайдинг |  |  | м²
2.3. |  | Фасад деревянный | плитка |  |  | м²
|  |  | сайдинг |  |  | м²
|  |  | оштукатуренный |  |  | м²
2.4. |  | Межпанельные швы |  |  |  | наличие |  |  | да
2.5. |  | Окна в составе общего имущества | Деревянные |  | 40 |  |  | 6
ПВХ
2.6. |  | Входные двери (наружные) | деревянные |  | 40 |  |  | 3
металлические
2.7. |  | Водосточные трубы |  |  | 40 | м.п. |  | 36
2.8. |  | Цоколь | оштукатуренный | 40 | 40 | м² | 92 | 92
|  |  | кирпичный |  |  | м²
|  |  | плитка |  |  | м²
|  |  | сайдинг |  |  | м²
2.9. |  | Козырьки над входом в подъезд | железобетон |  | 40 | шт. |  | 3
|  |  | скатная |  |  | шт.
отсутствует
3. КРЫША |  |  | Год проведения капитального ремонта
3.1. | Скатная |  | шифер | 55 | 55 | м² | 604 | 604
|  |  | черная сталь |  |  | м²
|  |  | черепица |  |  | м²
|  |  | оцинкованная |  |  | м²
3.2. | Плоская |  | рулонная |  |  | м²
|  |  | ж/б, безрулонная |  |  | м²
3.3. | Выходы на кровлю |  |  |  | 5 | шт |  | 3
3.4. | Слуховые окна |  |  |  | 5 | шт. |  | 3
3.5. | Ограждение кровли |  |  |  |  | м.п. |  |  | отсутствует
3.6. | Козырьки над балконами верхних этажей |  |  |  |  | м²
4. ТЕПЛОСНАБЖЕНИЕ |  |  | Год проведения капитального ремонта
4.1. | Централизованное отопление |  | конвекторное |  |  | наличие |  |  | да
|  |  | панельное |  |  | наличие
|  |  | Магистральная разводка | 55 | 55 | м.п. | 645 | 400
|  |  | Стояки | 55 | 55 | м.п. | 68 | 224
|  |  | полотенцесушители |  |  | м.п.
4.2. | Печное |  |  |  |  | шт.
4.3. | Автономная котельная |  |  |  |  | шт.
4.4. | Радиаторы/конвекторы в местах общего пользования |  |  |  | 55 | шт. |  | 6
4.5. | ИТП |  |  |  |  | Наличие/шт.
4.6. | Насосные |  |  |  |  | шт.
4.7. | Тип разводки |  | Верхняя (чердак) |  |  | наличие
|  |  | Нижняя (подвал) |  | 55 | наличие |  | да
|  |  | По квартире |  |  | наличие
5. ВОДОСНАБЖЕНИЕ |  |  | Год проведения капитального ремонта
5.1. | Внутренняя системаГВС |  | Стояк-кран |  | 55 | п.м. |  | 18
|  |  | Магистральная разводка |  | 55 | п.м. |  | 78
|  |  | Стояки |  | 55 | п.м. |  | 98
|  |  | Бойлер |  | 55 | шт. |  | 1
|  |  | Повысительные насосы |  |  | шт.
5.2. | Внутренняя системаХВС |  | Стояк-кран |  | 55 | п.м. |  | 18
|  |  | Магистральная разводка | 55 | 55 | п.м. | 337 | 78
|  |  | Стояки | 55 | 55 | п.м. | 162 | 98
|  |  | Повысительные насосы |  |  | шт.
5.3. | Насосная |  |  |  |  | шт.
6. ВОДООТВЕДЕНИЕ |  |  | Год проведения капитального ремонта
6.1. | Трубы канализации до первого отвода |  |  | 55 | 55 | п.м. | 75 | 72
6.2. | Внутренняя ливневая канализация |  |  |  | 55 | п.м. |  | 36
7. ПОДВАЛЬНЫЕ ПОМЕЩЕНИЯ |  |  | Год проведения капитального ремонта
7.1. | Полы ОИ |  | земляные | 40 | 40 | м² | 502.39 | 502.4
|  |  | бетонные |  |  | м²
7.2. | Стены ОИ |  | оштукатуренные |  | 40 | м² |  | 1105.28
|  |  | неоштукатуренные |  |  | м²
7.3. | Двери (подвал) |  |  |  | 40 | м² |  | 1,4
7.4. | Окна (подвал) |  |  |  | 40 | м² |  | 0.6
8. ГАЗОСНАБЖЕНИЕ |  |  | Год проведения капитального ремонта
8.1. | Магистральная разводка |  |  | 55 | 55 | п.м. | 244 | 90
8.2. | Ответвления |  | Стояк-кран |  | 55 | п.м. |  | 18
8.3. | Стояки |  |  |  | 55 | п.м. |  | 120
9. ЛИФТОВОЕ ОБОРУДОВАНИЕ |  |  | Год ввода в эксплуатацию
9.1. | Лифт на 8 остановок |  | Пас.лифт. кабина |  | 0 | шт. |  | 0
9.2. | Лифт на 9 остановок |  | Пас.лифт. кабина |  | 0 | шт. |  | 0
9.3. | Лифт на 12 остановок |  | Пас.лифт. кабина |  | 0 | шт. |  | 0
|  |  | Груз.лифт. кабина |  | 0 |  |  | 0
9.4. | Лифт на 14 остановок |  | Пас.лифт. кабина |  | 0 |  |  | 0
|  |  | Груз.лифт. кабина |  | 0 |  |  | 0
9.5. | Шахта лифта |  |  |  | 0 | м3 |  | 0
9.6. | Диспетчеризация и автоматика |  |  |  | 0 | наличие |  | 0
9.7. | Машинное отделение |  |  |  | 0 | м² |  | 0
10. ЭЛЕКТРОСНАБЖЕ НИЕ |  |  | Год проведения капитального ремонта |  |  |  |  | 0
10.1. | Внутренние сети освещения |  | Проводка/кабели | 55 | 55 | п.м. | 80 | 1140
10.2. | Сети питания лифтовых установок |  | Проводка/кабели | 0 | 0 | п.м.
10.3. | Сети питания пожарной сигнализации |  | Проводка/кабели |  |  | п.м. |  |  | отсутствует
10.4. | Электрооборудование ОИ |  | ВРУ |  | 55 | шт. |  | 1
|  |  | Щит этажный |  | 55 | шт. |  | 6
11.КОЛЛЕКТИВНЫЕ (ОБЩЕДОМОВЫЕ) ПРИБОРЫ УЧЕТА ПОТРЕБЛЕНИЯ РЕСУРСОВ И УЗЛОВ УПРАВЛЕНИЯ
11.1. | Коллективные (общедомовые) приборы учета потребления тепловой энергии |  | Год установки
|  |  | Количество вводов |  |  | количество
|  |  | количество установленных приборов учета |  |  | шт. |  |  | отсутствует
|  |  | возможность/целесообразность установки |  |  | да/нет
11.2. | Коллективные (общедомовые) приборы учета потребления холодной воды с узлом управления |  | Год установки 06 августа 2013
|  |  | Количество вводов | 0 | 10 | количество | 1 | 1
|  |  | Количество установленных | 0 | 10 | шт. | 1 | 1
|  |  | возможность/целесообразность установки |  |  | да/нет |  | да
11.3. | Коллективные (общедомовые) приборы учета потребления горячей воды |  | Год установки
|  |  | ввод |  |  | количество
|  |  | Количество установленных |  |  | да/нет |  |  | отсутствует
|  |  | возможность/целесообразность установки |  |  | да/нет
11.4. | Коллективные (общедомовые) приборы учета потребления электрической энергии |  | ввод | 0 |  | шт. | 1
|  |  | Количество установленных | 0 |  | шт. | 1 |  | отсутствует
|  |  | возможность/целесообразность установки |  |  | шт.
11.5. | Коллективные (общедомовые) узлы управления потреблением тепловой энергии |  | Год установки
|  |  | С автоматикой | [5 empty] | отсутствует
Без автоматики
Теплообменник
|  |  | от ЦТП |  |  | шт.
|  |  | возможность/целесообразность установки |  |  | да\нет
11.6. | Коллективные (общедомовые) узлы управления потреблением горячей воды |  | Год установки |  |  | да\нет
|  |  | бойлер | [5 empty] | отсутствует
|  |  | От ЦТП |  |  | да\нет
|  |  | автоматика |  |  | да\нет
|  |  | насосы |  |  | да\нет

## конструк.элементы первомай.5
Конструктивные характеристики по многоквартирному дому обл. Челябинская, р-н Еткульский, с. Еткуль, ул. Первомайская д.5 | [7 empty] | Приложение № 2 к письму № _______ от ________
№ |  | Обозначение части | Наименование конструктивных элементов | Износ (в Барсе) | Износ | Единица измерения | Объём конструктивных элементов (в Барсе) | Объём конструктивных элементов (по факту) | Дополнительная информация
п/п |  |  |  | % | %
1. ФУНДАМЕНТЫ: |  |  | Год проведения капитального ремонта
1.1. |  | Прифундаментная отмостка | асфальтобетон |  |  | м²
|  |  | бетон | 25 | 25 | м² | 76 | 92
отсутствует
2. ФАСАДЫ: |  |  | Год проведения капитального ремонта
2.1. |  | Фасад кирпичный, каменный | оштукатуренный | 35 |  | м² | 630
|  |  | неоштукатуренный |  |  | м²
|  |  | неоштукатуренный (плитка) |  |  | м²
|  |  | неоштукатуренный (сайдинг) |  |  | м²
2.2. |  | Фасад блочный панельный | блочный |  |  | м²
|  |  | панельный |  | 30 | м² |  | 832
|  |  | плитка |  |  | м²
|  |  | сайдинг |  |  | м²
2.3. |  | Фасад деревянный | плитка |  |  | м²
|  |  | сайдинг |  |  | м²
|  |  | оштукатуренный |  |  | м²
2.4. |  | Межпанельные швы |  |  |  | наличие |  |  | да
2.5. |  | Окна в составе общего имущества | Деревянные |  | 20 |  |  | 6
ПВХ
2.6. |  | Входные двери (наружные) | деревянные
|  |  | металлические |  | 20 |  |  | 2
2.7. |  | Водосточные трубы |  |  | 25 | м.п. |  | 36
2.8. |  | Цоколь | оштукатуренный | 25 | 25 | м² | 76 | 92
|  |  | кирпичный |  |  | м²
|  |  | плитка |  |  | м²
|  |  | сайдинг |  |  | м²
2.9. |  | Козырьки над входом в подъезд | железобетон |  | 30 | шт. |  | 2
|  |  | скатная |  |  | шт.
отсутствует
3. КРЫША |  |  | Год проведения капитального ремонта
3.1. | Скатная |  | шифер | 45 | 45 | м² | 646 | 646
|  |  | черная сталь |  |  | м²
|  |  | черепица |  |  | м²
|  |  | оцинкованная |  |  | м²
3.2. | Плоская |  | рулонная |  |  | м²
|  |  | ж/б, безрулонная |  |  | м²
3.3. | Выходы на кровлю |  |  |  | 45 | шт |  | 2
3.4. | Слуховые окна |  |  |  | 45 | шт. |  | 2
3.5. | Ограждение кровли |  |  |  |  | м.п. |  |  | отсутствует
3.6. | Козырьки над балконами верхних этажей |  |  |  |  | м²
4. ТЕПЛОСНАБЖЕНИЕ |  |  | Год проведения капитального ремонта
4.1. | Централизованное отопление |  | конвекторное |  |  | наличие |  |  | да
|  |  | панельное |  |  | наличие
|  |  | Магистральная разводка | 40 | 40 | м.п. | 652 | 400
|  |  | Стояки | 40 | 40 | м.п. | 240 | 224
|  |  | полотенцесушители |  |  | м.п.
4.2. | Печное |  |  |  |  | шт.
4.3. | Автономная котельная |  |  |  |  | шт.
4.4. | Радиаторы/конвекторы в местах общего пользования |  |  |  | 40 | шт. |  | 6
4.5. | ИТП |  |  |  |  | Наличие/шт.
4.6. | Насосные |  |  |  |  | шт.
4.7. | Тип разводки |  | Верхняя (чердак) |  |  | наличие
|  |  | Нижняя (подвал) |  | 40 | наличие |  | да
|  |  | По квартире |  |  | наличие
5. ВОДОСНАБЖЕНИЕ |  |  | Год проведения капитального ремонта
5.1. | Внутренняя системаГВС |  | Стояк-кран |  | 40 | п.м. |  | 18
|  |  | Магистральная разводка |  | 40 | п.м. |  | 78
|  |  | Стояки |  | 40 | п.м. |  | 98
|  |  | Бойлер |  | 40 | шт. |  | 1
|  |  | Повысительные насосы |  |  | шт.
5.2. | Внутренняя системаХВС |  | Стояк-кран |  | 40 | п.м. |  | 18
|  |  | Магистральная разводка | 40 | 40 | п.м. | 258 | 78
|  |  | Стояки | 40 | 40 | п.м. | 170 | 98
|  |  | Повысительные насосы |  |  | шт.
5.3. | Насосная |  |  |  |  | шт.
6. ВОДООТВЕДЕНИЕ |  |  | Год проведения капитального ремонта
6.1. | Трубы канализации до первого отвода |  |  | 40 | 40 | п.м. | 66 | 72
6.2. | Внутренняя ливневая канализация |  |  |  | 40 | п.м. |  | 36
7. ПОДВАЛЬНЫЕ ПОМЕЩЕНИЯ |  |  | Год проведения капитального ремонта
7.1. | Полы ОИ |  | земляные | 40 | 40 | м² | 321.3 | 321.3
|  |  | бетонные |  | 40 | м²
7.2. | Стены ОИ |  | оштукатуренные |  | 40 | м² |  | 706.86
|  |  | неоштукатуренные |  |  | м²
7.3. | Двери (подвал) |  |  |  | 40 | м² |  | 1,4
7.4. | Окна (подвал) |  |  |  | 40 | м² |  | 0.6
8. ГАЗОСНАБЖЕНИЕ |  |  | Год проведения капитального ремонта
8.1. | Магистральная разводка |  |  | 40 | 40 | п.м. | 190 | 90
8.2. | Ответвления |  | Стояк-кран |  | 40 | п.м. |  | 18
8.3. | Стояки |  |  |  | 40 | п.м. |  | 120
9. ЛИФТОВОЕ ОБОРУДОВАНИЕ |  |  | Год ввода в эксплуатацию
9.1. | Лифт на 8 остановок |  | Пас.лифт. кабина |  | 0 | шт. |  | 0
9.2. | Лифт на 9 остановок |  | Пас.лифт. кабина |  | 0 | шт. |  | 0
9.3. | Лифт на 12 остановок |  | Пас.лифт. кабина |  | 0 | шт. |  | 0
|  |  | Груз.лифт. кабина |  | 0 |  |  | 0
9.4. | Лифт на 14 остановок |  | Пас.лифт. кабина |  | 0 |  |  | 0
|  |  | Груз.лифт. кабина |  | 0 |  |  | 0
9.5. | Шахта лифта |  |  |  | 0 | м3 |  | 0
9.6. | Диспетчеризация и автоматика |  |  |  | 0 | наличие |  | 0
9.7. | Машинное отделение |  |  |  | 0 | м² |  | 0
10. ЭЛЕКТРОСНАБЖЕ НИЕ |  |  | Год проведения капитального ремонта |  |  |  |  | 0
10.1. | Внутренние сети освещения |  | Проводка/кабели | 40 | 40 | п.м. | 60 | 1140
10.2. | Сети питания лифтовых установок |  | Проводка/кабели | 0 | 0 | п.м.
10.3. | Сети питания пожарной сигнализации |  | Проводка/кабели |  |  | п.м. |  |  | отсутствует
10.4. | Электрооборудование ОИ |  | ВРУ |  | 40 | шт. |  | 1
|  |  | Щит этажный |  | 40 | шт. |  | 6
11.КОЛЛЕКТИВНЫЕ (ОБЩЕДОМОВЫЕ) ПРИБОРЫ УЧЕТА ПОТРЕБЛЕНИЯ РЕСУРСОВ И УЗЛОВ УПРАВЛЕНИЯ
11.1. | Коллективные (общедомовые) приборы учета потребления тепловой энергии |  | Год установки
|  |  | Количество вводов |  |  | количество
|  |  | количество установленных приборов учета |  |  | шт. |  |  | отсутствует
|  |  | возможность/целесообразность установки |  |  | да/нет
11.2. | Коллективные (общедомовые) приборы учета потребления холодной воды с узлом управления |  | Год установки 16 октября 2013
|  |  | Количество вводов | 0 | 10 | количество | 1 | 1
|  |  | Количество установленных | 0 | 10 | шт. | 1 | 1
|  |  | возможность/целесообразность установки |  |  | да/нет |  | да
11.3. | Коллективные (общедомовые) приборы учета потребления горячей воды |  | Год установки
|  |  | ввод |  |  | количество
|  |  | Количество установленных |  |  | да/нет |  |  | отсутствует
|  |  | возможность/целесообразность установки |  |  | да/нет
11.4. | Коллективные (общедомовые) приборы учета потребления электрической энергии |  | ввод | 0 |  | шт. | 1
|  |  | Количество установленных | 0 |  | шт. | 1 |  | отсутствует
|  |  | возможность/целесообразность установки |  |  | шт.
11.5. | Коллективные (общедомовые) узлы управления потреблением тепловой энергии |  | Год установки
|  |  | С автоматикой | [5 empty] | отсутствует
Без автоматики
Теплообменник
|  |  | от ЦТП |  |  | шт.
|  |  | возможность/целесообразность установки |  |  | да\нет
11.6. | Коллективные (общедомовые) узлы управления потреблением горячей воды |  | Год установки |  |  | да\нет
|  |  | бойлер | [5 empty] | отсутствует
|  |  | От ЦТП |  |  | да\нет
|  |  | автоматика |  |  | да\нет
|  |  | насосы |  |  | да\нет

## конструк.элементы первомай. 10
Конструктивные характеристики по многоквартирному дому обл. Челябинская, р-н Еткульский, с. Еткуль, ул. Первомайская д.10 | [7 empty] | Приложение № 2 к письму № _______ от ________
№ |  | Обозначение части | Наименование конструктивных элементов | Износ (в Барсе) | Износ | Единица измерения | Объём конструктивных элементов (в Барсе) | Объём конструктивных элементов (по факту) | Дополнительная информация
п/п |  |  |  | % | %
1. ФУНДАМЕНТЫ: |  |  | Год проведения капитального ремонта
1.1. |  | Прифундаментная отмостка | асфальтобетон |  |  | м²
|  |  | бетон | 20 | 20 | м² | 76 | 92
отсутствует
2. ФАСАДЫ: |  |  | Год проведения капитального ремонта
2.1. |  | Фасад кирпичный, каменный | оштукатуренный | 30 |  | м² | 630
|  |  | неоштукатуренный |  |  | м²
|  |  | неоштукатуренный (плитка) |  |  | м²
|  |  | неоштукатуренный (сайдинг) |  |  | м²
2.2. |  | Фасад блочный панельный | блочный |  |  | м²
|  |  | панельный |  | 20 | м² |  | 832
|  |  | плитка |  |  | м²
|  |  | сайдинг |  |  | м²
2.3. |  | Фасад деревянный | плитка |  |  | м²
|  |  | сайдинг |  |  | м²
|  |  | оштукатуренный |  |  | м²
2.4. |  | Межпанельные швы |  |  |  | наличие |  |  | да
2.5. |  | Окна в составе общего имущества | Деревянные |  | 20 |  |  | 6
ПВХ
2.6. |  | Входные двери (наружные) | деревянные
|  |  | металлические |  | 20 |  |  | 2
2.7. |  | Водосточные трубы |  |  | 25 | м.п. |  | 36
2.8. |  | Цоколь | оштукатуренный | 20 | 20 | м² | 76 | 92
|  |  | кирпичный |  |  | м²
|  |  | плитка |  |  | м²
|  |  | сайдинг |  |  | м²
2.9. |  | Козырьки над входом в подъезд | железобетон |  | 30 | шт. |  | 2
|  |  | скатная |  |  | шт.
отсутствует
3. КРЫША |  |  | Год проведения капитального ремонта
3.1. | Скатная |  | шифер | 40 | 40 | м² | 646.1 | 646.1
|  |  | черная сталь |  |  | м²
|  |  | черепица |  |  | м²
|  |  | оцинкованная |  |  | м²
3.2. | Плоская |  | рулонная |  |  | м²
|  |  | ж/б, безрулонная |  |  | м²
3.3. | Выходы на кровлю |  |  |  | 40 | шт |  | 2
3.4. | Слуховые окна |  |  |  | 40 | шт. |  | 2
3.5. | Ограждение кровли |  |  |  |  | м.п. |  |  | отсутствует
3.6. | Козырьки над балконами верхних этажей |  |  |  |  | м²
4. ТЕПЛОСНАБЖЕНИЕ |  |  | Год проведения капитального ремонта
4.1. | Централизованное отопление |  | конвекторное |  |  | наличие |  |  | да
|  |  | панельное |  |  | наличие
|  |  | Магистральная разводка | 40 | 40 | м.п. | 246 | 400
|  |  | Стояки | 40 | 40 | м.п. | 24 | 224
|  |  | полотенцесушители |  |  | м.п.
4.2. | Печное |  |  |  |  | шт.
4.3. | Автономная котельная |  |  |  |  | шт.
4.4. | Радиаторы/конвекторы в местах общего пользования |  |  |  | 40 | шт. |  | 6
4.5. | ИТП |  |  |  |  | Наличие/шт.
4.6. | Насосные |  |  |  |  | шт.
4.7. | Тип разводки |  | Верхняя (чердак) |  |  | наличие
|  |  | Нижняя (подвал) |  | 40 | наличие |  | да
|  |  | По квартире |  |  | наличие
5. ВОДОСНАБЖЕНИЕ |  |  | Год проведения капитального ремонта
5.1. | Внутренняя системаГВС |  | Стояк-кран |  | 40 | п.м. |  | 18
|  |  | Магистральная разводка |  | 40 | п.м. |  | 78
|  |  | Стояки |  | 40 | п.м. |  | 98
|  |  | Бойлер |  | 40 | шт. |  | 1
|  |  | Повысительные насосы |  |  | шт.
5.2. | Внутренняя системаХВС |  | Стояк-кран |  | 40 | п.м. |  | 18
|  |  | Магистральная разводка | 40 | 40 | п.м. | 258 | 78
|  |  | Стояки | 40 | 40 | п.м. | 170 | 98
|  |  | Повысительные насосы |  |  | шт.
5.3. | Насосная |  |  |  |  | шт.
6. ВОДООТВЕДЕНИЕ |  |  | Год проведения капитального ремонта
6.1. | Трубы канализации до первого отвода |  |  | 40 | 40 | п.м. | 66 | 72
6.2. | Внутренняя ливневая канализация |  |  |  | 40 | п.м. |  | 36
7. ПОДВАЛЬНЫЕ ПОМЕЩЕНИЯ |  |  | Год проведения капитального ремонта
7.1. | Полы ОИ |  | земляные | 40 | 20 | м² | 330.2 | 330.2
|  |  | бетонные |  |  | м²
7.2. | Стены ОИ |  | оштукатуренные |  | 20 | м² |  | 726.44
|  |  | неоштукатуренные |  |  | м²
7.3. | Двери (подвал) |  |  |  | 20 | м² |  | 1,4
7.4. | Окна (подвал) |  |  |  | 20 | м² |  | 0.6
8. ГАЗОСНАБЖЕНИЕ |  |  | Год проведения капитального ремонта
8.1. | Магистральная разводка |  |  | 40 | 40 | п.м. | 190 | 90
8.2. | Ответвления |  | Стояк-кран |  | 40 | п.м. |  | 18
8.3. | Стояки |  |  |  | 40 | п.м. |  | 120
9. ЛИФТОВОЕ ОБОРУДОВАНИЕ |  |  | Год ввода в эксплуатацию
9.1. | Лифт на 8 остановок |  | Пас.лифт. кабина |  | 0 | шт. |  | 0
9.2. | Лифт на 9 остановок |  | Пас.лифт. кабина |  | 0 | шт. |  | 0
9.3. | Лифт на 12 остановок |  | Пас.лифт. кабина |  | 0 | шт. |  | 0
|  |  | Груз.лифт. кабина |  | 0 |  |  | 0
9.4. | Лифт на 14 остановок |  | Пас.лифт. кабина |  | 0 |  |  | 0
|  |  | Груз.лифт. кабина |  | 0 |  |  | 0
9.5. | Шахта лифта |  |  |  | 0 | м3 |  | 0
9.6. | Диспетчеризация и автоматика |  |  |  | 0 | наличие |  | 0
9.7. | Машинное отделение |  |  |  | 0 | м² |  | 0
10. ЭЛЕКТРОСНАБЖЕ НИЕ |  |  | Год проведения капитального ремонта |  |  |  |  | 0
10.1. | Внутренние сети освещения |  | Проводка/кабели | 40 | 40 | п.м. | 60 | 1140
10.2. | Сети питания лифтовых установок |  | Проводка/кабели | 0 | 0 | п.м.
10.3. | Сети питания пожарной сигнализации |  | Проводка/кабели |  |  | п.м. |  |  | отсутствует
10.4. | Электрооборудование ОИ |  | ВРУ |  | 40 | шт. |  | 1
|  |  | Щит этажный |  | 40 | шт. |  | 6
11.КОЛЛЕКТИВНЫЕ (ОБЩЕДОМОВЫЕ) ПРИБОРЫ УЧЕТА ПОТРЕБЛЕНИЯ РЕСУРСОВ И УЗЛОВ УПРАВЛЕНИЯ
11.1. | Коллективные (общедомовые) приборы учета потребления тепловой энергии |  | Год установки
|  |  | Количество вводов |  |  | количество
|  |  | количество установленных приборов учета |  |  | шт. |  |  | отсутствует
|  |  | возможность/целесообразность установки |  |  | да/нет
11.2. | Коллективные (общедомовые) приборы учета потребления холодной воды с узлом управления |  | Год установки 13 ноября 2013
|  |  | Количество вводов | 0 | 10 | количество | 1 | 1
|  |  | Количество установленных | 0 | 10 | шт. | 1 | 1
|  |  | возможность/целесообразность установки |  |  | да/нет |  | да
11.3. | Коллективные (общедомовые) приборы учета потребления горячей воды |  | Год установки
|  |  | ввод |  |  | количество
|  |  | Количество установленных |  |  | да/нет |  |  | отсутствует
|  |  | возможность/целесообразность установки |  |  | да/нет
11.4. | Коллективные (общедомовые) приборы учета потребления электрической энергии |  | ввод | 0 |  | шт. | 1
|  |  | Количество установленных | 0 |  | шт. | 1 |  | отсутствует
|  |  | возможность/целесообразность установки |  |  | шт.
11.5. | Коллективные (общедомовые) узлы управления потреблением тепловой энергии |  | Год установки
|  |  | С автоматикой | [5 empty] | отсутствует
Без автоматики
Теплообменник
|  |  | от ЦТП |  |  | шт.
|  |  | возможность/целесообразность установки |  |  | да\нет
11.6. | Коллективные (общедомовые) узлы управления потреблением горячей воды |  | Год установки |  |  | да\нет
|  |  | бойлер | [5 empty] | отсутствует
|  |  | От ЦТП |  |  | да\нет
|  |  | автоматика |  |  | да\нет
|  |  | насосы |  |  | да\нет

## конструк.элементы первомай. 12
Конструктивные характеристики по многоквартирному дому обл. Челябинская, р-н Еткульский, с. Еткуль, ул. Первомайская д.12 | [7 empty] | Приложение № 2 к письму № _______ от ________
№ |  | Обозначение части | Наименование конструктивных элементов | Износ (в Барсе) | Износ | Единица измерения | Объём конструктивных элементов (в Барсе) | Объём конструктивных элементов (по факту) | Дополнительная информация
п/п |  |  |  | % | %
1. ФУНДАМЕНТЫ: |  |  | Год проведения капитального ремонта
1.1. |  | Прифундаментная отмостка | асфальтобетон |  |  | м²
|  |  | бетон | 20 | 20 | м² | 76 | 92
отсутствует
2. ФАСАДЫ: |  |  | Год проведения капитального ремонта
2.1. |  | Фасад кирпичный, каменный | оштукатуренный | 30 |  | м² | 630
|  |  | неоштукатуренный |  |  | м²
|  |  | неоштукатуренный (плитка) |  |  | м²
|  |  | неоштукатуренный (сайдинг) |  |  | м²
2.2. |  | Фасад блочный панельный | блочный |  |  | м²
|  |  | панельный |  | 20 | м² |  | 832
|  |  | плитка |  |  | м²
|  |  | сайдинг |  |  | м²
2.3. |  | Фасад деревянный | плитка |  |  | м²
|  |  | сайдинг |  |  | м²
|  |  | оштукатуренный |  |  | м²
2.4. |  | Межпанельные швы |  |  |  | наличие |  |  | да
2.5. |  | Окна в составе общего имущества | Деревянные |  | 20 |  |  | 6
ПВХ
2.6. |  | Входные двери (наружные) | деревянные
|  |  | металлические |  | 20 |  |  | 2
2.7. |  | Водосточные трубы |  |  | 25 | м.п. |  | 36
2.8. |  | Цоколь | оштукатуренный | 20 | 20 | м² | 76 | 92
|  |  | кирпичный |  |  | м²
|  |  | плитка |  |  | м²
|  |  | сайдинг |  |  | м²
2.9. |  | Козырьки над входом в подъезд | железобетон |  | 25 | шт. |  | 2
|  |  | скатная |  |  | шт.
отсутствует
3. КРЫША |  |  | Год проведения капитального ремонта
3.1. | Скатная |  | шифер | 40 | 40 | м² | 646.1 | 646.1
|  |  | черная сталь |  |  | м²
|  |  | черепица |  |  | м²
|  |  | оцинкованная |  |  | м²
3.2. | Плоская |  | рулонная |  |  | м²
|  |  | ж/б, безрулонная |  |  | м²
3.3. | Выходы на кровлю |  |  |  | 40 | шт |  | 2
3.4. | Слуховые окна |  |  |  | 40 | шт. |  | 2
3.5. | Ограждение кровли |  |  |  |  | м.п. |  |  | отсутствует
3.6. | Козырьки над балконами верхних этажей |  |  |  |  | м²
4. ТЕПЛОСНАБЖЕНИЕ |  |  | Год проведения капитального ремонта
4.1. | Централизованное отопление |  | конвекторное |  |  | наличие |  |  | да
|  |  | панельное |  |  | наличие
|  |  | Магистральная разводка | 40 | 40 | м.п. | 246 | 400
|  |  | Стояки | 40 | 40 | м.п. | 24 | 224
|  |  | полотенцесушители |  |  | м.п.
4.2. | Печное |  |  |  |  | шт.
4.3. | Автономная котельная |  |  |  |  | шт.
4.4. | Радиаторы/конвекторы в местах общего пользования |  |  |  | 40 | шт. |  | 6
4.5. | ИТП |  |  |  |  | Наличие/шт.
4.6. | Насосные |  |  |  |  | шт.
4.7. | Тип разводки |  | Верхняя (чердак) |  |  | наличие
|  |  | Нижняя (подвал) |  | 40 | наличие |  | да
|  |  | По квартире |  |  | наличие
5. ВОДОСНАБЖЕНИЕ |  |  | Год проведения капитального ремонта
5.1. | Внутренняя системаГВС |  | Стояк-кран |  | 40 | п.м. |  | 18
|  |  | Магистральная разводка |  | 40 | п.м. |  | 78
|  |  | Стояки |  | 40 | п.м. |  | 98
|  |  | Бойлер |  | 40 | шт. |  | 1
|  |  | Повысительные насосы |  |  | шт.
5.2. | Внутренняя системаХВС |  | Стояк-кран |  | 40 | п.м. |  | 18
|  |  | Магистральная разводка | 40 | 40 | п.м. | 258 | 78
|  |  | Стояки | 40 | 40 | п.м. | 170 | 98
|  |  | Повысительные насосы |  |  | шт.
5.3. | Насосная |  |  |  |  | шт.
6. ВОДООТВЕДЕНИЕ |  |  | Год проведения капитального ремонта
6.1. | Трубы канализации до первого отвода |  |  | 40 | 40 | п.м. | 66 | 72
6.2. | Внутренняя ливневая канализация |  |  |  | 40 | п.м. |  | 36
7. ПОДВАЛЬНЫЕ ПОМЕЩЕНИЯ |  |  | Год проведения капитального ремонта
7.1. | Полы ОИ |  | земляные |  | 20 | м² | 262 | 262
|  |  | бетонные |  |  | м²
7.2. | Стены ОИ |  | оштукатуренные |  | 20 | м² |  | 576.4
|  |  | неоштукатуренные |  |  | м²
7.3. | Двери (подвал) |  |  |  | 20 | м² |  | 1,4
7.4. | Окна (подвал) |  |  |  | 20 | м² |  | 0.6
8. ГАЗОСНАБЖЕНИЕ |  |  | Год проведения капитального ремонта
8.1. | Магистральная разводка |  |  | 40 | 40 | п.м. | 190 | 90
8.2. | Ответвления |  | Стояк-кран |  | 40 | п.м. |  | 18
8.3. | Стояки |  |  |  | 40 | п.м. |  | 120
9. ЛИФТОВОЕ ОБОРУДОВАНИЕ |  |  | Год ввода в эксплуатацию
9.1. | Лифт на 8 остановок |  | Пас.лифт. кабина |  | 0 | шт. |  | 0
9.2. | Лифт на 9 остановок |  | Пас.лифт. кабина |  | 0 | шт. |  | 0
9.3. | Лифт на 12 остановок |  | Пас.лифт. кабина |  | 0 | шт. |  | 0
|  |  | Груз.лифт. кабина |  | 0 |  |  | 0
9.4. | Лифт на 14 остановок |  | Пас.лифт. кабина |  | 0 |  |  | 0
|  |  | Груз.лифт. кабина |  | 0 |  |  | 0
9.5. | Шахта лифта |  |  |  | 0 | м3 |  | 0
9.6. | Диспетчеризация и автоматика |  |  |  | 0 | наличие |  | 0
9.7. | Машинное отделение |  |  |  | 0 | м² |  | 0
10. ЭЛЕКТРОСНАБЖЕ НИЕ |  |  | Год проведения капитального ремонта |  |  |  |  | 0
10.1. | Внутренние сети освещения |  | Проводка/кабели | 40 | 40 | п.м. | 60 | 1140
10.2. | Сети питания лифтовых установок |  | Проводка/кабели | 0 | 0 | п.м.
10.3. | Сети питания пожарной сигнализации |  | Проводка/кабели |  |  | п.м. |  |  | отсутствует
10.4. | Электрооборудование ОИ |  | ВРУ |  | 40 | шт. |  | 1
|  |  | Щит этажный |  | 40 | шт. |  | 6
11.КОЛЛЕКТИВНЫЕ (ОБЩЕДОМОВЫЕ) ПРИБОРЫ УЧЕТА ПОТРЕБЛЕНИЯ РЕСУРСОВ И УЗЛОВ УПРАВЛЕНИЯ
11.1. | Коллективные (общедомовые) приборы учета потребления тепловой энергии |  | Год установки
|  |  | Количество вводов |  |  | количество
|  |  | количество установленных приборов учета |  |  | шт. |  |  | отсутствует
|  |  | возможность/целесообразность установки |  |  | да/нет
11.2. | Коллективные (общедомовые) приборы учета потребления холодной воды с узлом управления |  | Год установки 07 ноября 2013
|  |  | Количество вводов | 0 | 10 | количество | 1 | 1
|  |  | Количество установленных | 0 | 10 | шт. | 1 | 1
|  |  | возможность/целесообразность установки |  |  | да/нет |  | да
11.3. | Коллективные (общедомовые) приборы учета потребления горячей воды |  | Год установки
|  |  | ввод |  |  | количество
|  |  | Количество установленных |  |  | да/нет |  |  | отсутствует
|  |  | возможность/целесообразность установки |  |  | да/нет
11.4. | Коллективные (общедомовые) приборы учета потребления электрической энергии |  | ввод | 0 |  | шт. | 1
|  |  | Количество установленных | 0 |  | шт. | 1 |  | отсутствует
|  |  | возможность/целесообразность установки |  |  | шт.
11.5. | Коллективные (общедомовые) узлы управления потреблением тепловой энергии |  | Год установки
|  |  | С автоматикой | [5 empty] | отсутствует
Без автоматики
Теплообменник
|  |  | от ЦТП |  |  | шт.
|  |  | возможность/целесообразность установки |  |  | да\нет
11.6. | Коллективные (общедомовые) узлы управления потреблением горячей воды |  | Год установки |  |  | да\нет
|  |  | бойлер | [5 empty] | отсутствует
|  |  | От ЦТП |  |  | да\нет
|  |  | автоматика |  |  | да\нет
|  |  | насосы |  |  | да\нет

## конструк.элементы первомай. 14
Конструктивные характеристики по многоквартирному дому обл. Челябинская, р-н Еткульский, с. Еткуль, ул. Первомайская д.14 | [7 empty] | Приложение № 2 к письму № _______ от ________
№ |  | Обозначение части | Наименование конструктивных элементов | Износ (в Барсе) | Износ | Единица измерения | Объём конструктивных элементов (в Барсе) | Объём конструктивных элементов (по факту) | Дополнительная информация
п/п |  |  |  | % | %
1. ФУНДАМЕНТЫ: |  |  | Год проведения капитального ремонта
1.1. |  | Прифундаментная отмостка | асфальтобетон |  |  | м²
|  |  | бетон | 20 | 20 | м² | 76 | 92
отсутствует
2. ФАСАДЫ: |  |  | Год проведения капитального ремонта
2.1. |  | Фасад кирпичный, каменный | оштукатуренный | 30 |  | м² | 630
|  |  | неоштукатуренный |  |  | м²
|  |  | неоштукатуренный (плитка) |  |  | м²
|  |  | неоштукатуренный (сайдинг) |  |  | м²
2.2. |  | Фасад блочный панельный | блочный |  |  | м²
|  |  | панельный |  | 20 | м² |  | 832
|  |  | плитка |  |  | м²
|  |  | сайдинг |  |  | м²
2.3. |  | Фасад деревянный | плитка |  |  | м²
|  |  | сайдинг |  |  | м²
|  |  | оштукатуренный |  |  | м²
2.4. |  | Межпанельные швы |  |  |  | наличие |  |  | да
2.5. |  | Окна в составе общего имущества | Деревянные |  | 20 |  |  | 6
ПВХ
2.6. |  | Входные двери (наружные) | деревянные
|  |  | металлические |  | 20 |  |  | 2
2.7. |  | Водосточные трубы |  |  | 25 | м.п. |  | 36
2.8. |  | Цоколь | оштукатуренный | 20 | 20 | м² | 76 | 92
|  |  | кирпичный |  |  | м²
|  |  | плитка |  |  | м²
|  |  | сайдинг |  |  | м²
2.9. |  | Козырьки над входом в подъезд | железобетон |  | 30 | шт. |  | 2
|  |  | скатная |  |  | шт.
отсутствует
3. КРЫША |  |  | Год проведения капитального ремонта
3.1. | Скатная |  | шифер | 40 | 40 | м² | 646.1 | 646.1
|  |  | черная сталь |  |  | м²
|  |  | черепица |  |  | м²
|  |  | оцинкованная |  |  | м²
3.2. | Плоская |  | рулонная |  |  | м²
|  |  | ж/б, безрулонная |  |  | м²
3.3. | Выходы на кровлю |  |  |  | 40 | шт |  | 2
3.4. | Слуховые окна |  |  |  | 40 | шт. |  | 2
3.5. | Ограждение кровли |  |  |  |  | м.п. |  |  | отсутствует
3.6. | Козырьки над балконами верхних этажей |  |  |  |  | м²
4. ТЕПЛОСНАБЖЕНИЕ |  |  | Год проведения капитального ремонта
4.1. | Централизованное отопление |  | конвекторное |  |  | наличие |  |  | да
|  |  | панельное |  |  | наличие
|  |  | Магистральная разводка | 40 | 40 | м.п. | 246 | 400
|  |  | Стояки | 40 | 40 | м.п. | 24 | 224
|  |  | полотенцесушители |  |  | м.п.
4.2. | Печное |  |  |  |  | шт.
4.3. | Автономная котельная |  |  |  |  | шт.
4.4. | Радиаторы/конвекторы в местах общего пользования |  |  |  | 40 | шт. |  | 6
4.5. | ИТП |  |  |  |  | Наличие/шт.
4.6. | Насосные |  |  |  |  | шт.
4.7. | Тип разводки |  | Верхняя (чердак) |  |  | наличие
|  |  | Нижняя (подвал) |  | 40 | наличие |  | да
|  |  | По квартире |  |  | наличие
5. ВОДОСНАБЖЕНИЕ |  |  | Год проведения капитального ремонта
5.1. | Внутренняя системаГВС |  | Стояк-кран |  | 40 | п.м. |  | 18
|  |  | Магистральная разводка |  | 40 | п.м. |  | 78
|  |  | Стояки |  | 40 | п.м. |  | 98
|  |  | Бойлер |  | 40 | шт. |  | 1
|  |  | Повысительные насосы |  |  | шт.
5.2. | Внутренняя системаХВС |  | Стояк-кран |  | 40 | п.м. |  | 18
|  |  | Магистральная разводка | 40 | 40 | п.м. | 258 | 78
|  |  | Стояки | 40 | 40 | п.м. | 170 | 98
|  |  | Повысительные насосы |  |  | шт.
5.3. | Насосная |  |  |  |  | шт.
6. ВОДООТВЕДЕНИЕ |  |  | Год проведения капитального ремонта
6.1. | Трубы канализации до первого отвода |  |  | 40 | 40 | п.м. | 66 | 72
6.2. | Внутренняя ливневая канализация |  |  |  | 40 | п.м. |  | 36
7. ПОДВАЛЬНЫЕ ПОМЕЩЕНИЯ |  |  | Год проведения капитального ремонта
7.1. | Полы ОИ |  | земляные |  | 20 | м² | 262 | 262
|  |  | бетонные |  |  | м²
7.2. | Стены ОИ |  | оштукатуренные |  | 20 | м² |  | 576.4
|  |  | неоштукатуренные |  |  | м²
7.3. | Двери (подвал) |  |  |  | 20 | м² |  | 1,4
7.4. | Окна (подвал) |  |  |  | 20 | м² |  | 0.6
8. ГАЗОСНАБЖЕНИЕ |  |  | Год проведения капитального ремонта
8.1. | Магистральная разводка |  |  | 40 | 40 | п.м. | 190 | 90
8.2. | Ответвления |  | Стояк-кран |  | 40 | п.м. |  | 18
8.3. | Стояки |  |  |  | 40 | п.м. |  | 120
9. ЛИФТОВОЕ ОБОРУДОВАНИЕ |  |  | Год ввода в эксплуатацию
9.1. | Лифт на 8 остановок |  | Пас.лифт. кабина |  | 0 | шт. |  | 0
9.2. | Лифт на 9 остановок |  | Пас.лифт. кабина |  | 0 | шт. |  | 0
9.3. | Лифт на 12 остановок |  | Пас.лифт. кабина |  | 0 | шт. |  | 0
|  |  | Груз.лифт. кабина |  | 0 |  |  | 0
9.4. | Лифт на 14 остановок |  | Пас.лифт. кабина |  | 0 |  |  | 0
|  |  | Груз.лифт. кабина |  | 0 |  |  | 0
9.5. | Шахта лифта |  |  |  | 0 | м3 |  | 0
9.6. | Диспетчеризация и автоматика |  |  |  | 0 | наличие |  | 0
9.7. | Машинное отделение |  |  |  | 0 | м² |  | 0
10. ЭЛЕКТРОСНАБЖЕ НИЕ |  |  | Год проведения капитального ремонта |  |  |  |  | 0
10.1. | Внутренние сети освещения |  | Проводка/кабели | 40 | 40 | п.м. | 60 | 1140
10.2. | Сети питания лифтовых установок |  | Проводка/кабели | 0 | 0 | п.м.
10.3. | Сети питания пожарной сигнализации |  | Проводка/кабели |  |  | п.м. |  |  | отсутствует
10.4. | Электрооборудование ОИ |  | ВРУ |  | 40 | шт. |  | 1
|  |  | Щит этажный |  | 40 | шт. |  | 6
11.КОЛЛЕКТИВНЫЕ (ОБЩЕДОМОВЫЕ) ПРИБОРЫ УЧЕТА ПОТРЕБЛЕНИЯ РЕСУРСОВ И УЗЛОВ УПРАВЛЕНИЯ
11.1. | Коллективные (общедомовые) приборы учета потребления тепловой энергии |  | Год установки
|  |  | Количество вводов |  |  | количество
|  |  | количество установленных приборов учета |  |  | шт. |  |  | отсутствует
|  |  | возможность/целесообразность установки |  |  | да/нет
11.2. | Коллективные (общедомовые) приборы учета потребления холодной воды с узлом управления |  | Год установки 23 октября 2013
|  |  | Количество вводов | 0 | 10 | количество | 1 | 1
|  |  | Количество установленных | 0 | 10 | шт. | 1 | 1
|  |  | возможность/целесообразность установки |  |  | да/нет |  | да
11.3. | Коллективные (общедомовые) приборы учета потребления горячей воды |  | Год установки
|  |  | ввод |  |  | количество
|  |  | Количество установленных |  |  | да/нет |  |  | отсутствует
|  |  | возможность/целесообразность установки |  |  | да/нет
11.4. | Коллективные (общедомовые) приборы учета потребления электрической энергии |  | ввод | 0 |  | шт. | 1
|  |  | Количество установленных | 0 |  | шт. | 1 |  | отсутствует
|  |  | возможность/целесообразность установки |  |  | шт.
11.5. | Коллективные (общедомовые) узлы управления потреблением тепловой энергии |  | Год установки
|  |  | С автоматикой | [5 empty] | отсутствует
Без автоматики
Теплообменник
|  |  | от ЦТП |  |  | шт.
|  |  | возможность/целесообразность установки |  |  | да\нет
11.6. | Коллективные (общедомовые) узлы управления потреблением горячей воды |  | Год установки |  |  | да\нет
|  |  | бойлер | [5 empty] | отсутствует
|  |  | От ЦТП |  |  | да\нет
|  |  | автоматика |  |  | да\нет
|  |  | насосы |  |  | да\нет

## конструк.элементы первомай.29
Конструктивные характеристики по многоквартирному дому обл. Челябинская, р-н Еткульский, с. Еткуль, ул. Первомайская д.29 | [7 empty] | Приложение № 2 к письму № _______ от ________
№ |  | Обозначение части | Наименование конструктивных элементов | Износ (в Барсе) | Износ | Единица измерения | Объём конструктивных элементов (в Барсе) | Объём конструктивных элементов (по факту) | Дополнительная информация
п/п |  |  |  | % | %
1. ФУНДАМЕНТЫ: |  |  | Год проведения капитального ремонта
1.1. |  | Прифундаментная отмостка | асфальтобетон |  |  | м²
|  |  | бетон | 35 | 35 | м² | 76 | 92
отсутствует
2. ФАСАДЫ: |  |  | Год проведения капитального ремонта
2.1. |  | Фасад кирпичный, каменный | оштукатуренный | 30 |  | м² | 630
|  |  | неоштукатуренный |  |  | м²
|  |  | неоштукатуренный (плитка) |  |  | м²
|  |  | неоштукатуренный (сайдинг) |  |  | м²
2.2. |  | Фасад блочный панельный | блочный |  |  | м²
|  |  | панельный |  | 40 | м² |  | 832
|  |  | плитка |  |  | м²
|  |  | сайдинг |  |  | м²
2.3. |  | Фасад деревянный | плитка |  |  | м²
|  |  | сайдинг |  |  | м²
|  |  | оштукатуренный |  |  | м²
2.4. |  | Межпанельные швы |  |  |  | наличие |  |  | да
2.5. |  | Окна в составе общего имущества | Деревянные |  | 20 |  |  | 6
ПВХ
2.6. |  | Входные двери (наружные) | деревянные
|  |  | металлические |  | 20 |  |  | 2
2.7. |  | Водосточные трубы |  |  | 20 | м.п. |  | 36
2.8. |  | Цоколь | оштукатуренный | 35 | 35 | м² | 76 | 92
|  |  | кирпичный |  |  | м²
|  |  | плитка |  |  | м²
|  |  | сайдинг |  |  | м²
2.9. |  | Козырьки над входом в подъезд | железобетон |  | 35 | шт. |  | 2
|  |  | скатная |  |  | шт.
отсутствует
3. КРЫША |  |  | Год проведения капитального ремонта
3.1. | Скатная |  | шифер | 40 | 40 | м² | 646 | 646
|  |  | черная сталь |  |  | м²
|  |  | черепица |  |  | м²
|  |  | оцинкованная |  |  | м²
3.2. | Плоская |  | рулонная |  |  | м²
|  |  | ж/б, безрулонная |  |  | м²
3.3. | Выходы на кровлю |  |  |  | 40 | шт |  | 2
3.4. | Слуховые окна |  |  |  | 40 | шт. |  | 2
3.5. | Ограждение кровли |  |  |  |  | м.п. |  |  | отсутствует
3.6. | Козырьки над балконами верхних этажей |  |  |  |  | м²
4. ТЕПЛОСНАБЖЕНИЕ |  |  | Год проведения капитального ремонта
4.1. | Централизованное отопление |  | конвекторное |  |  | наличие |  |  | да
|  |  | панельное |  |  | наличие
|  |  | Магистральная разводка | 25 | 25 | м.п. | 246 | 400
|  |  | Стояки | 25 | 25 | м.п. | 24 | 224
|  |  | полотенцесушители |  |  | м.п.
4.2. | Печное |  |  |  |  | шт.
4.3. | Автономная котельная |  |  |  |  | шт.
4.4. | Радиаторы/конвекторы в местах общего пользования |  |  |  | 25 | шт. |  | 6
4.5. | ИТП |  |  |  |  | Наличие/шт.
4.6. | Насосные |  |  |  |  | шт.
4.7. | Тип разводки |  | Верхняя (чердак) |  |  | наличие
|  |  | Нижняя (подвал) |  | 25 | наличие |  | да
|  |  | По квартире |  |  | наличие
5. ВОДОСНАБЖЕНИЕ |  |  | Год проведения капитального ремонта
5.1. | Внутренняя системаГВС |  | Стояк-кран |  | 25 | п.м. |  | 18
|  |  | Магистральная разводка |  | 25 | п.м. |  | 78
|  |  | Стояки |  | 25 | п.м. |  | 98
|  |  | Бойлер |  | 25 | шт. |  | 1
|  |  | Повысительные насосы |  |  | шт.
5.2. | Внутренняя системаХВС |  | Стояк-кран |  | 25 | п.м. |  | 18
|  |  | Магистральная разводка | 25 | 25 | п.м. | 258 | 78
|  |  | Стояки | 25 | 25 | п.м. | 170 | 98
|  |  | Повысительные насосы |  |  | шт.
5.3. | Насосная |  |  |  |  | шт.
6. ВОДООТВЕДЕНИЕ |  |  | Год проведения капитального ремонта
6.1. | Трубы канализации до первого отвода |  |  | 25 | 25 | п.м. | 66 | 72
6.2. | Внутренняя ливневая канализация |  |  |  | 25 | п.м. |  | 36
7. ПОДВАЛЬНЫЕ ПОМЕЩЕНИЯ |  |  | Год проведения капитального ремонта
7.1. | Полы ОИ |  | земляные |  | 20 | м² |  | 442.4
|  |  | бетонные |  |  | м²
7.2. | Стены ОИ |  | оштукатуренные |  | 20 | м² |  | 973.28
|  |  | неоштукатуренные |  |  | м²
7.3. | Двери (подвал) |  |  |  | 20 | м² |  | 1,4
7.4. | Окна (подвал) |  |  |  | 20 | м² |  | 0.6
8. ГАЗОСНАБЖЕНИЕ |  |  | Год проведения капитального ремонта
8.1. | Магистральная разводка |  |  | 25 | 25 | п.м. | 190 | 90
8.2. | Ответвления |  | Стояк-кран |  | 25 | п.м. |  | 18
8.3. | Стояки |  |  |  | 25 | п.м. |  | 120
9. ЛИФТОВОЕ ОБОРУДОВАНИЕ |  |  | Год ввода в эксплуатацию
9.1. | Лифт на 8 остановок |  | Пас.лифт. кабина |  | 0 | шт. |  | 0
9.2. | Лифт на 9 остановок |  | Пас.лифт. кабина |  | 0 | шт. |  | 0
9.3. | Лифт на 12 остановок |  | Пас.лифт. кабина |  | 0 | шт. |  | 0
|  |  | Груз.лифт. кабина |  | 0 |  |  | 0
9.4. | Лифт на 14 остановок |  | Пас.лифт. кабина |  | 0 |  |  | 0
|  |  | Груз.лифт. кабина |  | 0 |  |  | 0
9.5. | Шахта лифта |  |  |  | 0 | м3 |  | 0
9.6. | Диспетчеризация и автоматика |  |  |  | 0 | наличие |  | 0
9.7. | Машинное отделение |  |  |  | 0 | м² |  | 0
10. ЭЛЕКТРОСНАБЖЕ НИЕ |  |  | Год проведения капитального ремонта |  |  |  |  | 0
10.1. | Внутренние сети освещения |  | Проводка/кабели | 25 | 25 | п.м. | 60 | 1140
10.2. | Сети питания лифтовых установок |  | Проводка/кабели | 0 | 0 | п.м.
10.3. | Сети питания пожарной сигнализации |  | Проводка/кабели |  |  | п.м. |  |  | отсутствует
10.4. | Электрооборудование ОИ |  | ВРУ |  | 25 | шт. |  | 1
|  |  | Щит этажный |  | 25 | шт. |  | 6
11.КОЛЛЕКТИВНЫЕ (ОБЩЕДОМОВЫЕ) ПРИБОРЫ УЧЕТА ПОТРЕБЛЕНИЯ РЕСУРСОВ И УЗЛОВ УПРАВЛЕНИЯ
11.1. | Коллективные (общедомовые) приборы учета потребления тепловой энергии |  | Год установки
|  |  | Количество вводов |  |  | количество
|  |  | количество установленных приборов учета |  |  | шт. |  |  | отсутствует
|  |  | возможность/целесообразность установки |  |  | да/нет
11.2. | Коллективные (общедомовые) приборы учета потребления холодной воды с узлом управления |  | Год установки 15 октября 2013
|  |  | Количество вводов | 0 | 10 | количество | 1 | 1
|  |  | Количество установленных | 0 | 10 | шт. | 1 | 1
|  |  | возможность/целесообразность установки |  |  | да/нет |  | да
11.3. | Коллективные (общедомовые) приборы учета потребления горячей воды |  | Год установки
|  |  | ввод |  |  | количество
|  |  | Количество установленных |  |  | да/нет |  |  | отсутствует
|  |  | возможность/целесообразность установки |  |  | да/нет
11.4. | Коллективные (общедомовые) приборы учета потребления электрической энергии |  | ввод | 0 |  | шт. | 1
|  |  | Количество установленных | 0 |  | шт. | 1 |  | отсутствует
|  |  | возможность/целесообразность установки |  |  | шт.
11.5. | Коллективные (общедомовые) узлы управления потреблением тепловой энергии |  | Год установки
|  |  | С автоматикой | [5 empty] | отсутствует
Без автоматики
Теплообменник
|  |  | от ЦТП |  |  | шт.
|  |  | возможность/целесообразность установки |  |  | да\нет
11.6. | Коллективные (общедомовые) узлы управления потреблением горячей воды |  | Год установки |  |  | да\нет
|  |  | бойлер | [5 empty] | отсутствует
|  |  | От ЦТП |  |  | да\нет
|  |  | автоматика |  |  | да\нет
|  |  | насосы |  |  | да\нет

## конструк.элементы первомай.26
Конструктивные характеристики по многоквартирному дому обл. Челябинская, р-н Еткульский, с. Еткуль, ул. Первомайская д.26 | [7 empty] | Приложение № 2 к письму № _______ от ________
№ |  | Обозначение части | Наименование конструктивных элементов | Износ (в Барсе) | Износ | Единица измерения | Объём конструктивных элементов (в Барсе) | Объём конструктивных элементов (по факту) | Дополнительная информация
п/п |  |  |  | % | %
1. ФУНДАМЕНТЫ: |  |  | Год проведения капитального ремонта
1.1. |  | Прифундаментная отмостка | асфальтобетон |  |  | м²
|  |  | бетон | 35 | 35 | м² | 92 | 92
отсутствует
2. ФАСАДЫ: |  |  | Год проведения капитального ремонта
2.1. |  | Фасад кирпичный, каменный | оштукатуренный | 30 |  | м² | 832
|  |  | неоштукатуренный |  |  | м²
|  |  | неоштукатуренный (плитка) |  |  | м²
|  |  | неоштукатуренный (сайдинг) |  |  | м²
2.2. |  | Фасад блочный панельный | блочный |  |  | м²
|  |  | панельный |  | 30 | м² |  | 832
|  |  | плитка |  |  | м²
|  |  | сайдинг |  |  | м²
2.3. |  | Фасад деревянный | плитка |  |  | м²
|  |  | сайдинг |  |  | м²
|  |  | оштукатуренный |  |  | м²
2.4. |  | Межпанельные швы |  |  |  | наличие |  |  | да
2.5. |  | Окна в составе общего имущества | Деревянные |  | 25 |  |  | 6
ПВХ
2.6. |  | Входные двери (наружные) | деревянные
|  |  | металлические |  | 25 |  |  | 2
2.7. |  | Водосточные трубы |  |  | 25 | м.п. |  | 36
2.8. |  | Цоколь | оштукатуренный | 35 | 35 | м² | 92 | 92
|  |  | кирпичный |  |  | м²
|  |  | плитка |  |  | м²
|  |  | сайдинг |  |  | м²
2.9. |  | Козырьки над входом в подъезд | железобетон |  | 35 | шт. |  | 2
|  |  | скатная |  |  | шт.
отсутствует
3. КРЫША |  |  | Год проведения капитального ремонта
3.1. | Скатная |  | шифер | 45 | 45 | м² | 604 | 604
|  |  | черная сталь |  |  | м²
|  |  | черепица |  |  | м²
|  |  | оцинкованная |  |  | м²
3.2. | Плоская |  | рулонная |  |  | м²
|  |  | ж/б, безрулонная |  |  | м²
3.3. | Выходы на кровлю |  |  |  | 25 | шт |  | 2
3.4. | Слуховые окна |  |  |  | 25 | шт. |  | 2
3.5. | Ограждение кровли |  |  |  |  | м.п. |  |  | отсутствует
3.6. | Козырьки над балконами верхних этажей |  |  |  |  | м²
4. ТЕПЛОСНАБЖЕНИЕ |  |  | Год проведения капитального ремонта
4.1. | Централизованное отопление |  | конвекторное |  |  | наличие |  |  | да
|  |  | панельное |  |  | наличие
|  |  | Магистральная разводка | 50 | 50 | м.п. | 288 | 400
|  |  | Стояки | 50 | 50 | м.п. | 12 | 224
|  |  | полотенцесушители |  |  | м.п.
4.2. | Печное |  |  |  |  | шт.
4.3. | Автономная котельная |  |  |  |  | шт.
4.4. | Радиаторы/конвекторы в местах общего пользования |  |  |  | 50 | шт. |  | 6
4.5. | ИТП |  |  |  |  | Наличие/шт.
4.6. | Насосные |  |  |  |  | шт.
4.7. | Тип разводки |  | Верхняя (чердак) |  |  | наличие
|  |  | Нижняя (подвал) |  | 50 | наличие |  | да
|  |  | По квартире |  |  | наличие
5. ВОДОСНАБЖЕНИЕ |  |  | Год проведения капитального ремонта
5.1. | Внутренняя системаГВС |  | Стояк-кран |  | 50 | п.м. |  | 18
|  |  | Магистральная разводка |  | 50 | п.м. |  | 78
|  |  | Стояки |  | 50 | п.м. |  | 98
|  |  | Бойлер |  | 50 | шт. |  | 1
|  |  | Повысительные насосы |  |  | шт.
5.2. | Внутренняя системаХВС |  | Стояк-кран |  | 50 | п.м. |  | 18
|  |  | Магистральная разводка | 50 | 50 | п.м. | 337 | 78
|  |  | Стояки | 50 | 50 | п.м. | 162 | 98
|  |  | Повысительные насосы |  |  | шт.
5.3. | Насосная |  |  |  |  | шт.
6. ВОДООТВЕДЕНИЕ |  |  | Год проведения капитального ремонта
6.1. | Трубы канализации до первого отвода |  |  | 50 | 50 | п.м. | 75 | 72
6.2. | Внутренняя ливневая канализация |  |  |  | 50 | п.м. |  | 36
7. ПОДВАЛЬНЫЕ ПОМЕЩЕНИЯ |  |  | Год проведения капитального ремонта
7.1. | Полы ОИ |  | земляные | 30 | 30 | м² | 327 | 327
|  |  | бетонные |  |  | м²
7.2. | Стены ОИ |  | оштукатуренные |  | 30 | м² |  | 719.4
|  |  | неоштукатуренные |  |  | м²
7.3. | Двери (подвал) |  |  |  | 30 | м² |  | 1,4
7.4. | Окна (подвал) |  |  |  | 30 | м² |  | 0.6
8. ГАЗОСНАБЖЕНИЕ |  |  | Год проведения капитального ремонта
8.1. | Магистральная разводка |  |  | 50 | 50 | п.м. | 244 | 90
8.2. | Ответвления |  | Стояк-кран |  | 50 | п.м. |  | 18
8.3. | Стояки |  |  |  | 50 | п.м. |  | 120
9. ЛИФТОВОЕ ОБОРУДОВАНИЕ |  |  | Год ввода в эксплуатацию
9.1. | Лифт на 8 остановок |  | Пас.лифт. кабина |  | 0 | шт. |  | 0
9.2. | Лифт на 9 остановок |  | Пас.лифт. кабина |  | 0 | шт. |  | 0
9.3. | Лифт на 12 остановок |  | Пас.лифт. кабина |  | 0 | шт. |  | 0
|  |  | Груз.лифт. кабина |  | 0 |  |  | 0
9.4. | Лифт на 14 остановок |  | Пас.лифт. кабина |  | 0 |  |  | 0
|  |  | Груз.лифт. кабина |  | 0 |  |  | 0
9.5. | Шахта лифта |  |  |  | 0 | м3 |  | 0
9.6. | Диспетчеризация и автоматика |  |  |  | 0 | наличие |  | 0
9.7. | Машинное отделение |  |  |  | 0 | м² |  | 0
10. ЭЛЕКТРОСНАБЖЕ НИЕ |  |  | Год проведения капитального ремонта |  |  |  |  | 0
10.1. | Внутренние сети освещения |  | Проводка/кабели | 50 | 50 | п.м. | 80 | 1140
10.2. | Сети питания лифтовых установок |  | Проводка/кабели | 0 | 0 | п.м.
10.3. | Сети питания пожарной сигнализации |  | Проводка/кабели |  |  | п.м. |  |  | отсутствует
10.4. | Электрооборудование ОИ |  | ВРУ |  | 50 | шт. |  | 1
|  |  | Щит этажный |  | 50 | шт. |  | 6
11.КОЛЛЕКТИВНЫЕ (ОБЩЕДОМОВЫЕ) ПРИБОРЫ УЧЕТА ПОТРЕБЛЕНИЯ РЕСУРСОВ И УЗЛОВ УПРАВЛЕНИЯ
11.1. | Коллективные (общедомовые) приборы учета потребления тепловой энергии |  | Год установки
|  |  | Количество вводов |  |  | количество
|  |  | количество установленных приборов учета |  |  | шт. |  |  | отсутствует
|  |  | возможность/целесообразность установки |  |  | да/нет
11.2. | Коллективные (общедомовые) приборы учета потребления холодной воды с узлом управления |  | Год установки 12 ноября 2009
|  |  | Количество вводов | 0 | 25 | количество | 1 | 1
|  |  | Количество установленных | 0 | 25 | шт. | 1 | 1
|  |  | возможность/целесообразность установки |  |  | да/нет |  | да
11.3. | Коллективные (общедомовые) приборы учета потребления горячей воды |  | Год установки
|  |  | ввод |  |  | количество
|  |  | Количество установленных |  |  | да/нет |  |  | отсутствует
|  |  | возможность/целесообразность установки |  |  | да/нет
11.4. | Коллективные (общедомовые) приборы учета потребления электрической энергии |  | ввод | 0 |  | шт. | 1
|  |  | Количество установленных | 0 |  | шт. | 1 |  | отсутствует
|  |  | возможность/целесообразность установки |  |  | шт.
11.5. | Коллективные (общедомовые) узлы управления потреблением тепловой энергии |  | Год установки
|  |  | С автоматикой | [5 empty] | отсутствует
Без автоматики
Теплообменник
|  |  | от ЦТП |  |  | шт.
|  |  | возможность/целесообразность установки |  |  | да\нет
11.6. | Коллективные (общедомовые) узлы управления потреблением горячей воды |  | Год установки |  |  | да\нет
|  |  | бойлер | [5 empty] | отсутствует
|  |  | От ЦТП |  |  | да\нет
|  |  | автоматика |  |  | да\нет
|  |  | насосы |  |  | да\нет

## конструк.элементы первомай. 24
Конструктивные характеристики по многоквартирному дому обл. Челябинская, р-н Еткульский, с. Еткуль, ул. Первомайская д.24 | [7 empty] | Приложение № 2 к письму № _______ от ________
№ |  | Обозначение части | Наименование конструктивных элементов | Износ (в Барсе) | Износ | Единица измерения | Объём конструктивных элементов (в Барсе) | Объём конструктивных элементов (по факту) | Дополнительная информация
п/п |  |  |  | % | %
1. ФУНДАМЕНТЫ: |  |  | Год проведения капитального ремонта
1.1. |  | Прифундаментная отмостка | асфальтобетон |  |  | м²
|  |  | бетон | 35 | 35 | м² | 92 | 92
отсутствует
2. ФАСАДЫ: |  |  | Год проведения капитального ремонта
2.1. |  | Фасад кирпичный, каменный | оштукатуренный | 40 |  | м² | 832
|  |  | неоштукатуренный |  |  | м²
|  |  | неоштукатуренный (плитка) |  |  | м²
|  |  | неоштукатуренный (сайдинг) |  |  | м²
2.2. |  | Фасад блочный панельный | блочный |  |  | м²
|  |  | панельный |  | 40 | м² |  | 832
|  |  | плитка |  |  | м²
|  |  | сайдинг |  |  | м²
2.3. |  | Фасад деревянный | плитка |  |  | м²
|  |  | сайдинг |  |  | м²
|  |  | оштукатуренный |  |  | м²
2.4. |  | Межпанельные швы |  |  |  | наличие |  |  | да
2.5. |  | Окна в составе общего имущества | Деревянные |  | 25 |  |  | 6
ПВХ
2.6. |  | Входные двери (наружные) | деревянные
|  |  | металлические |  | 25 |  |  | 2
2.7. |  | Водосточные трубы |  |  | 25 | м.п. |  | 36
2.8. |  | Цоколь | оштукатуренный | 35 | 35 | м² | 92 | 92
|  |  | кирпичный |  |  | м²
|  |  | плитка |  |  | м²
|  |  | сайдинг |  |  | м²
2.9. |  | Козырьки над входом в подъезд | железобетон |  | 30 | шт. |  | 2
|  |  | скатная |  |  | шт.
отсутствует
3. КРЫША |  |  | Год проведения капитального ремонта
3.1. | Скатная |  | шифер | 50 | 50 | м² | 604 | 604
|  |  | черная сталь |  |  | м²
|  |  | черепица |  |  | м²
|  |  | оцинкованная |  |  | м²
3.2. | Плоская |  | рулонная |  |  | м²
|  |  | ж/б, безрулонная |  |  | м²
3.3. | Выходы на кровлю |  |  |  | 50 | шт |  | 2
3.4. | Слуховые окна |  |  |  | 50 | шт. |  | 2
3.5. | Ограждение кровли |  |  |  |  | м.п. |  |  | отсутствует
3.6. | Козырьки над балконами верхних этажей |  |  |  |  | м²
4. ТЕПЛОСНАБЖЕНИЕ |  |  | Год проведения капитального ремонта
4.1. | Централизованное отопление |  | конвекторное |  |  | наличие |  |  | да
|  |  | панельное |  |  | наличие
|  |  | Магистральная разводка | 10 | 10 | м.п. | 288 | 400
|  |  | Стояки | 10 | 10 | м.п. | 12 | 224
|  |  | полотенцесушители |  |  | м.п.
4.2. | Печное |  |  |  |  | шт.
4.3. | Автономная котельная |  |  |  |  | шт.
4.4. | Радиаторы/конвекторы в местах общего пользования |  |  |  | 10 | шт. |  | 6
4.5. | ИТП |  |  |  |  | Наличие/шт.
4.6. | Насосные |  |  |  |  | шт.
4.7. | Тип разводки |  | Верхняя (чердак) |  |  | наличие
|  |  | Нижняя (подвал) |  | 10 | наличие |  | да
|  |  | По квартире |  |  | наличие
5. ВОДОСНАБЖЕНИЕ |  |  | Год проведения капитального ремонта
5.1. | Внутренняя системаГВС |  | Стояк-кран |  | 10 | п.м. |  | 18
|  |  | Магистральная разводка |  | 10 | п.м. |  | 78
|  |  | Стояки |  | 10 | п.м. |  | 98
|  |  | Бойлер |  | 10 | шт. |  | 1
|  |  | Повысительные насосы |  |  | шт.
5.2. | Внутренняя системаХВС |  | Стояк-кран |  | 10 | п.м. |  | 18
|  |  | Магистральная разводка | 10 | 10 | п.м. | 337 | 78
|  |  | Стояки | 10 | 10 | п.м. | 162 | 98
|  |  | Повысительные насосы |  |  | шт.
5.3. | Насосная |  |  |  |  | шт.
6. ВОДООТВЕДЕНИЕ |  |  | Год проведения капитального ремонта
6.1. | Трубы канализации до первого отвода |  |  | 10 | 10 | п.м. | 75 | 72
6.2. | Внутренняя ливневая канализация |  |  |  | 10 | п.м. |  | 36
7. ПОДВАЛЬНЫЕ ПОМЕЩЕНИЯ |  |  | Год проведения капитального ремонта
7.1. | Полы ОИ |  | земляные | 30 | 30 | м² | 327 | 327
|  |  | бетонные |  |  | м²
7.2. | Стены ОИ |  | оштукатуренные |  | 30 | м² |  | 719.4
|  |  | неоштукатуренные |  |  | м²
7.3. | Двери (подвал) |  |  |  | 30 | м² |  | 1,4
7.4. | Окна (подвал) |  |  |  | 30 | м² |  | 0.6
8. ГАЗОСНАБЖЕНИЕ |  |  | Год проведения капитального ремонта
8.1. | Магистральная разводка |  |  | 40 | 10 | п.м. | 244 | 90
8.2. | Ответвления |  | Стояк-кран |  | 10 | п.м. |  | 18
8.3. | Стояки |  |  |  | 10 | п.м. |  | 120
9. ЛИФТОВОЕ ОБОРУДОВАНИЕ |  |  | Год ввода в эксплуатацию
9.1. | Лифт на 8 остановок |  | Пас.лифт. кабина |  | 0 | шт. |  | 0
9.2. | Лифт на 9 остановок |  | Пас.лифт. кабина |  | 0 | шт. |  | 0
9.3. | Лифт на 12 остановок |  | Пас.лифт. кабина |  | 0 | шт. |  | 0
|  |  | Груз.лифт. кабина |  | 0 |  |  | 0
9.4. | Лифт на 14 остановок |  | Пас.лифт. кабина |  | 0 |  |  | 0
|  |  | Груз.лифт. кабина |  | 0 |  |  | 0
9.5. | Шахта лифта |  |  |  | 0 | м3 |  | 0
9.6. | Диспетчеризация и автоматика |  |  |  | 0 | наличие |  | 0
9.7. | Машинное отделение |  |  |  | 0 | м² |  | 0
10. ЭЛЕКТРОСНАБЖЕ НИЕ |  |  | Год проведения капитального ремонта |  |  |  |  | 0
10.1. | Внутренние сети освещения |  | Проводка/кабели | 40 | 10 | п.м. | 80 | 1140
10.2. | Сети питания лифтовых установок |  | Проводка/кабели | 0 | 0 | п.м.
10.3. | Сети питания пожарной сигнализации |  | Проводка/кабели |  |  | п.м. |  |  | отсутствует
10.4. | Электрооборудование ОИ |  | ВРУ |  | 10 | шт. |  | 1
|  |  | Щит этажный |  | 10 | шт. |  | 6
11.КОЛЛЕКТИВНЫЕ (ОБЩЕДОМОВЫЕ) ПРИБОРЫ УЧЕТА ПОТРЕБЛЕНИЯ РЕСУРСОВ И УЗЛОВ УПРАВЛЕНИЯ
11.1. | Коллективные (общедомовые) приборы учета потребления тепловой энергии |  | Год установки
|  |  | Количество вводов |  |  | количество
|  |  | количество установленных приборов учета |  |  | шт. |  |  | отсутствует
|  |  | возможность/целесообразность установки |  |  | да/нет
11.2. | Коллективные (общедомовые) приборы учета потребления холодной воды с узлом управления |  | Год установки 20 ноября 2008
|  |  | Количество вводов | 0 | 10 | количество | 1 | 1
|  |  | Количество установленных | 0 | 10 | шт. | 1 | 1
|  |  | возможность/целесообразность установки |  |  | да/нет |  | да
11.3. | Коллективные (общедомовые) приборы учета потребления горячей воды |  | Год установки
|  |  | ввод |  |  | количество
|  |  | Количество установленных |  |  | да/нет |  |  | отсутствует
|  |  | возможность/целесообразность установки |  |  | да/нет
11.4. | Коллективные (общедомовые) приборы учета потребления электрической энергии |  | ввод | 0 |  | шт. | 1
|  |  | Количество установленных | 0 |  | шт. | 1 |  | отсутствует
|  |  | возможность/целесообразность установки |  |  | шт.
11.5. | Коллективные (общедомовые) узлы управления потреблением тепловой энергии |  | Год установки
|  |  | С автоматикой | [5 empty] | отсутствует
Без автоматики
Теплообменник
|  |  | от ЦТП |  |  | шт.
|  |  | возможность/целесообразность установки |  |  | да\нет
11.6. | Коллективные (общедомовые) узлы управления потреблением горячей воды |  | Год установки |  |  | да\нет
|  |  | бойлер | [5 empty] | отсутствует
|  |  | От ЦТП |  |  | да\нет
|  |  | автоматика |  |  | да\нет
|  |  | насосы |  |  | да\нет

## конструк.элементы первомай. 22
Конструктивные характеристики по многоквартирному дому обл. Челябинская, р-н Еткульский, с. Еткуль, ул. Первомайская д.22 | [7 empty] | Приложение № 2 к письму № _______ от ________
№ |  | Обозначение части | Наименование конструктивных элементов | Износ (в Барсе) | Износ | Единица измерения | Объём конструктивных элементов (в Барсе) | Объём конструктивных элементов (по факту) | Дополнительная информация
п/п |  |  |  | % | %
1. ФУНДАМЕНТЫ: |  |  | Год проведения капитального ремонта
1.1. |  | Прифундаментная отмостка | асфальтобетон |  |  | м²
|  |  | бетон | 40 | 40 | м² | 92 | 92
отсутствует
2. ФАСАДЫ: |  |  | Год проведения капитального ремонта
2.1. |  | Фасад кирпичный, каменный | оштукатуренный | 30 |  | м² | 832
|  |  | неоштукатуренный |  |  | м²
|  |  | неоштукатуренный (плитка) |  |  | м²
|  |  | неоштукатуренный (сайдинг) |  |  | м²
2.2. |  | Фасад блочный панельный | блочный |  |  | м²
|  |  | панельный |  | 35 | м² |  | 832
|  |  | плитка |  |  | м²
|  |  | сайдинг |  |  | м²
2.3. |  | Фасад деревянный | плитка |  |  | м²
|  |  | сайдинг |  |  | м²
|  |  | оштукатуренный |  |  | м²
2.4. |  | Межпанельные швы |  |  |  | наличие |  |  | да
2.5. |  | Окна в составе общего имущества | Деревянные |  | 25 |  |  | 6
ПВХ
2.6. |  | Входные двери (наружные) | деревянные
|  |  | металлические |  | 25 |  |  | 2
2.7. |  | Водосточные трубы |  |  | 25 | м.п. |  | 36
2.8. |  | Цоколь | оштукатуренный | 40 | 40 | м² | 92 | 92
|  |  | кирпичный |  |  | м²
|  |  | плитка |  |  | м²
|  |  | сайдинг |  |  | м²
2.9. |  | Козырьки над входом в подъезд | железобетон |  | 35 | шт. |  | 2
|  |  | скатная |  |  | шт.
отсутствует
3. КРЫША |  |  | Год проведения капитального ремонта
3.1. | Скатная |  | шифер | 45 | 45 | м² | 604 | 646
|  |  | черная сталь |  |  | м²
|  |  | черепица |  |  | м²
|  |  | оцинкованная |  |  | м²
3.2. | Плоская |  | рулонная |  |  | м²
|  |  | ж/б, безрулонная |  |  | м²
3.3. | Выходы на кровлю |  |  |  | 45 | шт |  | 2
3.4. | Слуховые окна |  |  |  | 45 | шт. |  | 2
3.5. | Ограждение кровли |  |  |  |  | м.п. |  |  | отсутствует
3.6. | Козырьки над балконами верхних этажей |  |  |  |  | м²
4. ТЕПЛОСНАБЖЕНИЕ |  |  | Год проведения капитального ремонта
4.1. | Централизованное отопление |  | конвекторное |  |  | наличие |  |  | да
|  |  | панельное |  |  | наличие
|  |  | Магистральная разводка | 10 | 10 | м.п. | 288 | 400
|  |  | Стояки | 10 | 10 | м.п. | 12 | 224
|  |  | полотенцесушители |  |  | м.п.
4.2. | Печное |  |  |  |  | шт.
4.3. | Автономная котельная |  |  |  |  | шт.
4.4. | Радиаторы/конвекторы в местах общего пользования |  |  |  | 10 | шт. |  | 6
4.5. | ИТП |  |  |  |  | Наличие/шт.
4.6. | Насосные |  |  |  |  | шт.
4.7. | Тип разводки |  | Верхняя (чердак) |  |  | наличие
|  |  | Нижняя (подвал) |  | 10 | наличие |  | да
|  |  | По квартире |  |  | наличие
5. ВОДОСНАБЖЕНИЕ |  |  | Год проведения капитального ремонта
5.1. | Внутренняя системаГВС |  | Стояк-кран |  | 10 | п.м. |  | 18
|  |  | Магистральная разводка |  | 10 | п.м. |  | 78
|  |  | Стояки |  | 10 | п.м. |  | 98
|  |  | Бойлер |  | 10 | шт. |  | 1
|  |  | Повысительные насосы |  |  | шт.
5.2. | Внутренняя системаХВС |  | Стояк-кран |  | 10 | п.м. |  | 18
|  |  | Магистральная разводка | 10 | 10 | п.м. | 337 | 78
|  |  | Стояки | 10 | 10 | п.м. | 162 | 98
|  |  | Повысительные насосы |  |  | шт.
5.3. | Насосная |  |  |  |  | шт.
6. ВОДООТВЕДЕНИЕ |  |  | Год проведения капитального ремонта
6.1. | Трубы канализации до первого отвода |  |  | 10 | 10 | п.м. | 75 | 72
6.2. | Внутренняя ливневая канализация |  |  |  | 10 | п.м. |  | 36
7. ПОДВАЛЬНЫЕ ПОМЕЩЕНИЯ |  |  | Год проведения капитального ремонта
7.1. | Полы ОИ |  | земляные | 30 | 30 | м² | 327 | 321.3
|  |  | бетонные |  |  | м²
7.2. | Стены ОИ |  | оштукатуренные |  | 30 | м² |  | 706.86
|  |  | неоштукатуренные |  |  | м²
7.3. | Двери (подвал) |  |  |  | 30 | м² |  | 1,4
7.4. | Окна (подвал) |  |  |  | 30 | м² |  | 0.6
8. ГАЗОСНАБЖЕНИЕ |  |  | Год проведения капитального ремонта
8.1. | Магистральная разводка |  |  | 30 | 10 | п.м. | 244 | 90
8.2. | Ответвления |  | Стояк-кран |  | 10 | п.м. |  | 18
8.3. | Стояки |  |  |  | 10 | п.м. |  | 120
9. ЛИФТОВОЕ ОБОРУДОВАНИЕ |  |  | Год ввода в эксплуатацию
9.1. | Лифт на 8 остановок |  | Пас.лифт. кабина |  | 0 | шт. |  | 0
9.2. | Лифт на 9 остановок |  | Пас.лифт. кабина |  | 0 | шт. |  | 0
9.3. | Лифт на 12 остановок |  | Пас.лифт. кабина |  | 0 | шт. |  | 0
|  |  | Груз.лифт. кабина |  | 0 |  |  | 0
9.4. | Лифт на 14 остановок |  | Пас.лифт. кабина |  | 0 |  |  | 0
|  |  | Груз.лифт. кабина |  | 0 |  |  | 0
9.5. | Шахта лифта |  |  |  | 0 | м3 |  | 0
9.6. | Диспетчеризация и автоматика |  |  |  | 0 | наличие |  | 0
9.7. | Машинное отделение |  |  |  | 0 | м² |  | 0
10. ЭЛЕКТРОСНАБЖЕ НИЕ |  |  | Год проведения капитального ремонта |  |  |  |  | 0
10.1. | Внутренние сети освещения |  | Проводка/кабели | 30 | 10 | п.м. | 80 | 1140
10.2. | Сети питания лифтовых установок |  | Проводка/кабели | 0 | 0 | п.м.
10.3. | Сети питания пожарной сигнализации |  | Проводка/кабели |  |  | п.м. |  |  | отсутствует
10.4. | Электрооборудование ОИ |  | ВРУ |  | 10 | шт. |  | 1
|  |  | Щит этажный |  | 10 | шт. |  | 6
11.КОЛЛЕКТИВНЫЕ (ОБЩЕДОМОВЫЕ) ПРИБОРЫ УЧЕТА ПОТРЕБЛЕНИЯ РЕСУРСОВ И УЗЛОВ УПРАВЛЕНИЯ
11.1. | Коллективные (общедомовые) приборы учета потребления тепловой энергии |  | Год установки
|  |  | Количество вводов |  |  | количество
|  |  | количество установленных приборов учета |  |  | шт. |  |  | отсутствует
|  |  | возможность/целесообразность установки |  |  | да/нет
11.2. | Коллективные (общедомовые) приборы учета потребления холодной воды с узлом управления |  | Год установки 16 октября 2008
|  |  | Количество вводов | 0 | 10 | количество | 1 | 1
|  |  | Количество установленных | 0 | 10 | шт. | 1 | 1
|  |  | возможность/целесообразность установки |  |  | да/нет |  | да
11.3. | Коллективные (общедомовые) приборы учета потребления горячей воды |  | Год установки
|  |  | ввод |  |  | количество
|  |  | Количество установленных |  |  | да/нет |  |  | отсутствует
|  |  | возможность/целесообразность установки |  |  | да/нет
11.4. | Коллективные (общедомовые) приборы учета потребления электрической энергии |  | ввод | 0 |  | шт. | 1
|  |  | Количество установленных | 0 |  | шт. | 1 |  | отсутствует
|  |  | возможность/целесообразность установки |  |  | шт.
11.5. | Коллективные (общедомовые) узлы управления потреблением тепловой энергии |  | Год установки
|  |  | С автоматикой | [5 empty] | отсутствует
Без автоматики
Теплообменник
|  |  | от ЦТП |  |  | шт.
|  |  | возможность/целесообразность установки |  |  | да\нет
11.6. | Коллективные (общедомовые) узлы управления потреблением горячей воды |  | Год установки |  |  | да\нет
|  |  | бойлер | [5 empty] | отсутствует
|  |  | От ЦТП |  |  | да\нет
|  |  | автоматика |  |  | да\нет
|  |  | насосы |  |  | да\нет

## конструк.элементы первомай. 21
Конструктивные характеристики по многоквартирному дому обл. Челябинская, р-н Еткульский, с. Еткуль, ул. Первомайская д.21 | [7 empty] | Приложение № 2 к письму № _______ от ________
№ |  | Обозначение части | Наименование конструктивных элементов | Износ (в Барсе) | Износ | Единица измерения | Объём конструктивных элементов (в Барсе) | Объём конструктивных элементов (по факту) | Дополнительная информация
п/п |  |  |  | % | %
1. ФУНДАМЕНТЫ: |  |  | Год проведения капитального ремонта
1.1. |  | Прифундаментная отмостка | асфальтобетон |  |  | м²
|  |  | бетон | 15 | 15 | м² | 76 | 92
отсутствует
2. ФАСАДЫ: |  |  | Год проведения капитального ремонта
2.1. |  | Фасад кирпичный, каменный | оштукатуренный |  |  | м²
|  |  | неоштукатуренный | 25 |  | м² | 630
|  |  | неоштукатуренный (плитка) |  |  | м²
|  |  | неоштукатуренный (сайдинг) |  |  | м²
2.2. |  | Фасад блочный панельный | блочный |  |  | м²
|  |  | панельный |  | 15 | м² |  | 832
|  |  | плитка |  |  | м²
|  |  | сайдинг |  |  | м²
2.3. |  | Фасад деревянный | плитка |  |  | м²
|  |  | сайдинг |  |  | м²
|  |  | оштукатуренный |  |  | м²
2.4. |  | Межпанельные швы |  |  |  | наличие |  |  | да
2.5. |  | Окна в составе общего имущества | Деревянные |  | 15 |  |  | 6
ПВХ
2.6. |  | Входные двери (наружные) | деревянные
|  |  | металлические |  | 15 |  |  | 2
2.7. |  | Водосточные трубы |  |  | 15 | м.п. |  | 36
2.8. |  | Цоколь | оштукатуренный | 15 | 15 | м² | 76 | 92
|  |  | кирпичный |  |  | м²
|  |  | плитка |  |  | м²
|  |  | сайдинг |  |  | м²
2.9. |  | Козырьки над входом в подъезд | железобетон |  | 30 | шт. |  | 2
|  |  | скатная |  |  | шт.
отсутствует
3. КРЫША |  |  | Год проведения капитального ремонта
3.1. | Скатная |  | шифер | 25 | 25 | м² | 646.1 | 646.1
|  |  | черная сталь |  |  | м²
|  |  | черепица |  |  | м²
|  |  | оцинкованная |  |  | м²
3.2. | Плоская |  | рулонная |  |  | м²
|  |  | ж/б, безрулонная |  |  | м²
3.3. | Выходы на кровлю |  |  |  | 25 | шт |  | 2
3.4. | Слуховые окна |  |  |  | 25 | шт. |  | 2
3.5. | Ограждение кровли |  |  |  |  | м.п. |  |  | отсутствует
3.6. | Козырьки над балконами верхних этажей |  |  |  |  | м²
4. ТЕПЛОСНАБЖЕНИЕ |  |  | Год проведения капитального ремонта
4.1. | Централизованное отопление |  | конвекторное |  |  | наличие |  |  | да
|  |  | панельное |  |  | наличие
|  |  | Магистральная разводка | 25 | 25 | м.п. | 246 | 400
|  |  | Стояки | 25 | 25 | м.п. | 24 | 224
|  |  | полотенцесушители |  |  | м.п.
4.2. | Печное |  |  |  |  | шт.
4.3. | Автономная котельная |  |  |  |  | шт.
4.4. | Радиаторы/конвекторы в местах общего пользования |  |  |  | 25 | шт. |  | 6
4.5. | ИТП |  |  |  |  | Наличие/шт.
4.6. | Насосные |  |  |  |  | шт.
4.7. | Тип разводки |  | Верхняя (чердак) |  |  | наличие
|  |  | Нижняя (подвал) |  | 25 | наличие |  | да
|  |  | По квартире |  |  | наличие
5. ВОДОСНАБЖЕНИЕ |  |  | Год проведения капитального ремонта
5.1. | Внутренняя системаГВС |  | Стояк-кран |  | 25 | п.м. |  | 18
|  |  | Магистральная разводка |  | 25 | п.м. |  | 78
|  |  | Стояки |  | 25 | п.м. |  | 98
|  |  | Бойлер |  | 25 | шт. |  | 1
|  |  | Повысительные насосы |  |  | шт.
5.2. | Внутренняя системаХВС |  | Стояк-кран |  | 25 | п.м. |  | 18
|  |  | Магистральная разводка | 25 | 25 | п.м. | 258 | 78
|  |  | Стояки | 25 | 25 | п.м. | 170 | 98
|  |  | Повысительные насосы |  |  | шт.
5.3. | Насосная |  |  |  |  | шт.
6. ВОДООТВЕДЕНИЕ |  |  | Год проведения капитального ремонта
6.1. | Трубы канализации до первого отвода |  |  | 25 | 25 | п.м. | 66 | 72
6.2. | Внутренняя ливневая канализация |  |  |  | 25 | п.м. |  | 36
7. ПОДВАЛЬНЫЕ ПОМЕЩЕНИЯ |  |  | Год проведения капитального ремонта
7.1. | Полы ОИ |  | земляные | 40 | 25 | м² | 327.9 | 327.9
|  |  | бетонные |  |  | м²
7.2. | Стены ОИ |  | оштукатуренные |  | 25 | м² |  | 721.38
|  |  | неоштукатуренные |  |  | м²
7.3. | Двери (подвал) |  |  |  | 25 | м² |  | 1,4
7.4. | Окна (подвал) |  |  |  | 25 | м² |  | 0.6
8. ГАЗОСНАБЖЕНИЕ |  |  | Год проведения капитального ремонта
8.1. | Магистральная разводка |  |  | 0 | 25 | п.м. | 190 | 90
8.2. | Ответвления |  | Стояк-кран |  | 25 | п.м. |  | 18
8.3. | Стояки |  |  |  | 25 | п.м. |  | 120
9. ЛИФТОВОЕ ОБОРУДОВАНИЕ |  |  | Год ввода в эксплуатацию
9.1. | Лифт на 8 остановок |  | Пас.лифт. кабина |  | 0 | шт. |  | 0
9.2. | Лифт на 9 остановок |  | Пас.лифт. кабина |  | 0 | шт. |  | 0
9.3. | Лифт на 12 остановок |  | Пас.лифт. кабина |  | 0 | шт. |  | 0
|  |  | Груз.лифт. кабина |  | 0 |  |  | 0
9.4. | Лифт на 14 остановок |  | Пас.лифт. кабина |  | 0 |  |  | 0
|  |  | Груз.лифт. кабина |  | 0 |  |  | 0
9.5. | Шахта лифта |  |  |  | 0 | м3 |  | 0
9.6. | Диспетчеризация и автоматика |  |  |  | 0 | наличие |  | 0
9.7. | Машинное отделение |  |  |  | 0 | м² |  | 0
10. ЭЛЕКТРОСНАБЖЕ НИЕ |  |  | Год проведения капитального ремонта |  |  |  |  | 0
10.1. | Внутренние сети освещения |  | Проводка/кабели | 25 | 25 | п.м. | 60 | 1140
10.2. | Сети питания лифтовых установок |  | Проводка/кабели | 0 | 0 | п.м.
10.3. | Сети питания пожарной сигнализации |  | Проводка/кабели |  |  | п.м. |  |  | отсутствует
10.4. | Электрооборудование ОИ |  | ВРУ |  | 25 | шт. |  | 1
|  |  | Щит этажный |  | 25 | шт. |  | 6
11.КОЛЛЕКТИВНЫЕ (ОБЩЕДОМОВЫЕ) ПРИБОРЫ УЧЕТА ПОТРЕБЛЕНИЯ РЕСУРСОВ И УЗЛОВ УПРАВЛЕНИЯ
11.1. | Коллективные (общедомовые) приборы учета потребления тепловой энергии |  | Год установки
|  |  | Количество вводов |  |  | количество
|  |  | количество установленных приборов учета |  |  | шт. |  |  | отсутствует
|  |  | возможность/целесообразность установки |  |  | да/нет
11.2. | Коллективные (общедомовые) приборы учета потребления холодной воды с узлом управления |  | Год установки 20 ноября 2013
|  |  | Количество вводов | 0 | 10 | количество | 1 | 1
|  |  | Количество установленных | 0 | 10 | шт. | 1 | 1
|  |  | возможность/целесообразность установки |  |  | да/нет |  | да
11.3. | Коллективные (общедомовые) приборы учета потребления горячей воды |  | Год установки
|  |  | ввод |  |  | количество
|  |  | Количество установленных |  |  | да/нет |  |  | отсутствует
|  |  | возможность/целесообразность установки |  |  | да/нет
11.4. | Коллективные (общедомовые) приборы учета потребления электрической энергии |  | ввод | 0 |  | шт. | 1
|  |  | Количество установленных | 0 |  | шт. | 1 |  | отсутствует
|  |  | возможность/целесообразность установки |  |  | шт.
11.5. | Коллективные (общедомовые) узлы управления потреблением тепловой энергии |  | Год установки
|  |  | С автоматикой | [5 empty] | отсутствует
Без автоматики
Теплообменник
|  |  | от ЦТП |  |  | шт.
|  |  | возможность/целесообразность установки |  |  | да\нет
11.6. | Коллективные (общедомовые) узлы управления потреблением горячей воды |  | Год установки |  |  | да\нет
|  |  | бойлер | [5 empty] | отсутствует
|  |  | От ЦТП |  |  | да\нет
|  |  | автоматика |  |  | да\нет
|  |  | насосы |  |  | да\нет

## конструк.элементы первомай.20
Конструктивные характеристики по многоквартирному дому обл. Челябинская, р-н Еткульский, с. Еткуль, ул. Первомайская д.20 | [7 empty] | Приложение № 2 к письму № _______ от ________
№ |  | Обозначение части | Наименование конструктивных элементов | Износ (в Барсе) | Износ | Единица измерения | Объём конструктивных элементов (в Барсе) | Объём конструктивных элементов (по факту) | Дополнительная информация
п/п |  |  |  | % | %
1. ФУНДАМЕНТЫ: |  |  | Год проведения капитального ремонта
1.1. |  | Прифундаментная отмостка | асфальтобетон |  |  | м²
|  |  | бетон | 25 | 25 | м² | 92 | 92
отсутствует
2. ФАСАДЫ: |  |  | Год проведения капитального ремонта
2.1. |  | Фасад кирпичный, каменный | оштукатуренный | 30 |  | м² | 832
|  |  | неоштукатуренный |  |  | м²
|  |  | неоштукатуренный (плитка) |  |  | м²
|  |  | неоштукатуренный (сайдинг) |  |  | м²
2.2. |  | Фасад блочный панельный | блочный |  |  | м²
|  |  | панельный |  | 25 | м² |  | 832
|  |  | плитка |  |  | м²
|  |  | сайдинг |  |  | м²
2.3. |  | Фасад деревянный | плитка |  |  | м²
|  |  | сайдинг |  |  | м²
|  |  | оштукатуренный |  |  | м²
2.4. |  | Межпанельные швы |  |  |  | наличие |  |  | да
2.5. |  | Окна в составе общего имущества | Деревянные |  | 20 |  |  | 6
ПВХ
2.6. |  | Входные двери (наружные) | деревянные
|  |  | металлические |  | 20 |  |  | 2
2.7. |  | Водосточные трубы |  |  | 30 | м.п. |  | 36
2.8. |  | Цоколь | оштукатуренный | 25 | 25 | м² | 92 | 92
|  |  | кирпичный |  |  | м²
|  |  | плитка |  |  | м²
|  |  | сайдинг |  |  | м²
2.9. |  | Козырьки над входом в подъезд | железобетон |  | 30 | шт. |  | 2
|  |  | скатная |  |  | шт.
отсутствует
3. КРЫША |  |  | Год проведения капитального ремонта
3.1. | Скатная |  | шифер | 40 | 40 | м² | 604 | 604
|  |  | черная сталь |  |  | м²
|  |  | черепица |  |  | м²
|  |  | оцинкованная |  |  | м²
3.2. | Плоская |  | рулонная |  |  | м²
|  |  | ж/б, безрулонная |  |  | м²
3.3. | Выходы на кровлю |  |  |  | 40 | шт |  | 2
3.4. | Слуховые окна |  |  |  | 40 | шт. |  | 2
3.5. | Ограждение кровли |  |  |  |  | м.п. |  |  | отсутствует
3.6. | Козырьки над балконами верхних этажей |  |  |  |  | м²
4. ТЕПЛОСНАБЖЕНИЕ |  |  | Год проведения капитального ремонта
4.1. | Централизованное отопление |  | конвекторное |  |  | наличие |  |  | да
|  |  | панельное |  |  | наличие
|  |  | Магистральная разводка | 45 | 45 | м.п. | 624 | 400
|  |  | Стояки | 45 | 45 | м.п. | 30 | 224
|  |  | полотенцесушители |  |  | м.п.
4.2. | Печное |  |  |  |  | шт.
4.3. | Автономная котельная |  |  |  |  | шт.
4.4. | Радиаторы/конвекторы в местах общего пользования |  |  |  | 45 | шт. |  | 6
4.5. | ИТП |  |  |  |  | Наличие/шт.
4.6. | Насосные |  |  |  |  | шт.
4.7. | Тип разводки |  | Верхняя (чердак) |  |  | наличие
|  |  | Нижняя (подвал) |  | 45 | наличие |  | да
|  |  | По квартире |  |  | наличие
5. ВОДОСНАБЖЕНИЕ |  |  | Год проведения капитального ремонта
5.1. | Внутренняя системаГВС |  | Стояк-кран |  | 45 | п.м. |  | 18
|  |  | Магистральная разводка |  | 45 | п.м. |  | 78
|  |  | Стояки |  | 45 | п.м. |  | 98
|  |  | Бойлер |  | 45 | шт. |  | 1
|  |  | Повысительные насосы |  |  | шт.
5.2. | Внутренняя системаХВС |  | Стояк-кран |  | 45 | п.м. |  | 18
|  |  | Магистральная разводка | 45 | 45 | п.м. | 240 | 78
|  |  | Стояки | 45 | 45 | п.м. | 132 | 98
|  |  | Повысительные насосы |  |  | шт.
5.3. | Насосная |  |  |  |  | шт.
6. ВОДООТВЕДЕНИЕ |  |  | Год проведения капитального ремонта
6.1. | Трубы канализации до первого отвода |  |  | 45 | 45 | п.м. | 58 | 72
6.2. | Внутренняя ливневая канализация |  |  |  | 45 | п.м. |  | 36
7. ПОДВАЛЬНЫЕ ПОМЕЩЕНИЯ |  |  | Год проведения капитального ремонта
7.1. | Полы ОИ |  | земляные | 40 | 25 | м² | 373 | 373
|  |  | бетонные |  |  | м²
7.2. | Стены ОИ |  | оштукатуренные |  | 25 | м² |  | 820.6
|  |  | неоштукатуренные |  |  | м²
7.3. | Двери (подвал) |  |  |  | 25 | м² |  | 1,4
7.4. | Окна (подвал) |  |  |  | 25 | м² |  | 0.6
8. ГАЗОСНАБЖЕНИЕ |  |  | Год проведения капитального ремонта
8.1. | Магистральная разводка |  |  | 45 | 45 | п.м. | 244 | 90
8.2. | Ответвления |  | Стояк-кран |  | 45 | п.м. |  | 18
8.3. | Стояки |  |  |  | 45 | п.м. |  | 120
9. ЛИФТОВОЕ ОБОРУДОВАНИЕ |  |  | Год ввода в эксплуатацию
9.1. | Лифт на 8 остановок |  | Пас.лифт. кабина |  | 0 | шт. |  | 0
9.2. | Лифт на 9 остановок |  | Пас.лифт. кабина |  | 0 | шт. |  | 0
9.3. | Лифт на 12 остановок |  | Пас.лифт. кабина |  | 0 | шт. |  | 0
|  |  | Груз.лифт. кабина |  | 0 |  |  | 0
9.4. | Лифт на 14 остановок |  | Пас.лифт. кабина |  | 0 |  |  | 0
|  |  | Груз.лифт. кабина |  | 0 |  |  | 0
9.5. | Шахта лифта |  |  |  | 0 | м3 |  | 0
9.6. | Диспетчеризация и автоматика |  |  |  | 0 | наличие |  | 0
9.7. | Машинное отделение |  |  |  | 0 | м² |  | 0
10. ЭЛЕКТРОСНАБЖЕ НИЕ |  |  | Год проведения капитального ремонта |  |  |  |  | 0
10.1. | Внутренние сети освещения |  | Проводка/кабели | 45 | 45 | п.м. | 80 | 1140
10.2. | Сети питания лифтовых установок |  | Проводка/кабели | 0 | 0 | п.м.
10.3. | Сети питания пожарной сигнализации |  | Проводка/кабели |  |  | п.м. |  |  | отсутствует
10.4. | Электрооборудование ОИ |  | ВРУ |  | 45 | шт. |  | 1
|  |  | Щит этажный |  | 45 | шт. |  | 6
11.КОЛЛЕКТИВНЫЕ (ОБЩЕДОМОВЫЕ) ПРИБОРЫ УЧЕТА ПОТРЕБЛЕНИЯ РЕСУРСОВ И УЗЛОВ УПРАВЛЕНИЯ
11.1. | Коллективные (общедомовые) приборы учета потребления тепловой энергии |  | Год установки
|  |  | Количество вводов |  |  | количество
|  |  | количество установленных приборов учета |  |  | шт. |  |  | отсутствует
|  |  | возможность/целесообразность установки |  |  | да/нет
11.2. | Коллективные (общедомовые) приборы учета потребления холодной воды с узлом управления |  | Год установки 20 ноября 2013
|  |  | Количество вводов | 0 | 10 | количество | 1 | 1
|  |  | Количество установленных | 0 | 10 | шт. | 1 | 1
|  |  | возможность/целесообразность установки |  |  | да/нет |  | да
11.3. | Коллективные (общедомовые) приборы учета потребления горячей воды |  | Год установки
|  |  | ввод |  |  | количество
|  |  | Количество установленных |  |  | да/нет |  |  | отсутствует
|  |  | возможность/целесообразность установки |  |  | да/нет
11.4. | Коллективные (общедомовые) приборы учета потребления электрической энергии |  | ввод | 0 |  | шт. | 1
|  |  | Количество установленных | 0 |  | шт. | 1 |  | отсутствует
|  |  | возможность/целесообразность установки |  |  | шт.
11.5. | Коллективные (общедомовые) узлы управления потреблением тепловой энергии |  | Год установки
|  |  | С автоматикой | [5 empty] | отсутствует
Без автоматики
Теплообменник
|  |  | от ЦТП |  |  | шт.
|  |  | возможность/целесообразность установки |  |  | да\нет
11.6. | Коллективные (общедомовые) узлы управления потреблением горячей воды |  | Год установки |  |  | да\нет
|  |  | бойлер | [5 empty] | отсутствует
|  |  | От ЦТП |  |  | да\нет
|  |  | автоматика |  |  | да\нет
|  |  | насосы |  |  | да\нет

## конструк.элементы первомай. 18
Конструктивные характеристики по многоквартирному дому обл. Челябинская, р-н Еткульский, с. Еткуль, ул. Первомайская д.18 | [7 empty] | Приложение № 2 к письму № _______ от ________
№ |  | Обозначение части | Наименование конструктивных элементов | Износ (в Барсе) | Износ | Единица измерения | Объём конструктивных элементов (в Барсе) | Объём конструктивных элементов (по факту) | Дополнительная информация
п/п |  |  |  | % | %
1. ФУНДАМЕНТЫ: |  |  | Год проведения капитального ремонта
1.1. |  | Прифундаментная отмостка | асфальтобетон |  |  | м²
|  |  | бетон | 30 | 30 | м² | 92 | 92
отсутствует
2. ФАСАДЫ: |  |  | Год проведения капитального ремонта
2.1. |  | Фасад кирпичный, каменный | оштукатуренный |  |  | м²
|  |  | неоштукатуренный | 40 |  | м² | 832
|  |  | неоштукатуренный (плитка) |  |  | м²
|  |  | неоштукатуренный (сайдинг) |  |  | м²
2.2. |  | Фасад блочный панельный | блочный |  |  | м²
|  |  | панельный |  | 30 | м² |  | 832
|  |  | плитка |  |  | м²
|  |  | сайдинг |  |  | м²
2.3. |  | Фасад деревянный | плитка |  |  | м²
|  |  | сайдинг |  |  | м²
|  |  | оштукатуренный |  |  | м²
2.4. |  | Межпанельные швы |  |  |  | наличие |  |  | да
2.5. |  | Окна в составе общего имущества | Деревянные |  | 30 |  |  | 6
ПВХ
2.6. |  | Входные двери (наружные) | деревянные |  | 30 |  |  | 2
металлические
2.7. |  | Водосточные трубы |  |  | 30 | м.п. |  | 36
2.8. |  | Цоколь | оштукатуренный | 30 | 30 | м² | 92 | 92
|  |  | кирпичный |  |  | м²
|  |  | плитка |  |  | м²
|  |  | сайдинг |  |  | м²
2.9. |  | Козырьки над входом в подъезд | железобетон |  | 30 | шт. |  | 2
|  |  | скатная |  |  | шт.
отсутствует
3. КРЫША |  |  | Год проведения капитального ремонта
3.1. | Скатная |  | шифер | 40 | 40 | м² | 604 | 604
|  |  | черная сталь |  |  | м²
|  |  | черепица |  |  | м²
|  |  | оцинкованная |  |  | м²
3.2. | Плоская |  | рулонная |  |  | м²
|  |  | ж/б, безрулонная |  |  | м²
3.3. | Выходы на кровлю |  |  |  | 40 | шт |  | 2
3.4. | Слуховые окна |  |  |  | 40 | шт. |  | 2
3.5. | Ограждение кровли |  |  |  |  | м.п. |  |  | отсутствует
3.6. | Козырьки над балконами верхних этажей |  |  |  |  | м²
4. ТЕПЛОСНАБЖЕНИЕ |  |  | Год проведения капитального ремонта
4.1. | Централизованное отопление |  | конвекторное |  |  | наличие |  |  | да
|  |  | панельное |  |  | наличие
|  |  | Магистральная разводка | 15 | 15 | м.п. | 288 | 400
|  |  | Стояки | 15 | 15 | м.п. | 12 | 224
|  |  | полотенцесушители |  |  | м.п.
4.2. | Печное |  |  |  |  | шт.
4.3. | Автономная котельная |  |  |  |  | шт.
4.4. | Радиаторы/конвекторы в местах общего пользования |  |  |  | 15 | шт. |  | 6
4.5. | ИТП |  |  |  |  | Наличие/шт.
4.6. | Насосные |  |  |  |  | шт.
4.7. | Тип разводки |  | Верхняя (чердак) |  |  | наличие
|  |  | Нижняя (подвал) |  | 15 | наличие |  | да
|  |  | По квартире |  |  | наличие
5. ВОДОСНАБЖЕНИЕ |  |  | Год проведения капитального ремонта
5.1. | Внутренняя системаГВС |  | Стояк-кран |  | 15 | п.м. |  | 18
|  |  | Магистральная разводка |  | 15 | п.м. |  | 78
|  |  | Стояки |  | 15 | п.м. |  | 98
|  |  | Бойлер |  | 15 | шт. |  | 1
|  |  | Повысительные насосы |  |  | шт.
5.2. | Внутренняя системаХВС |  | Стояк-кран |  | 15 | п.м. |  | 18
|  |  | Магистральная разводка | 15 | 15 | п.м. | 337 | 78
|  |  | Стояки | 15 | 15 | п.м. | 162 | 98
|  |  | Повысительные насосы |  |  | шт.
5.3. | Насосная |  |  |  |  | шт.
6. ВОДООТВЕДЕНИЕ |  |  | Год проведения капитального ремонта
6.1. | Трубы канализации до первого отвода |  |  | 15 | 15 | п.м. | 75 | 72
6.2. | Внутренняя ливневая канализация |  |  |  | 15 | п.м. |  | 36
7. ПОДВАЛЬНЫЕ ПОМЕЩЕНИЯ |  |  | Год проведения капитального ремонта
7.1. | Полы ОИ |  | земляные | 40 | 20 | м² | 327 | 327
|  |  | бетонные |  |  | м²
7.2. | Стены ОИ |  | оштукатуренные |  | 20 | м² |  | 719.4
|  |  | неоштукатуренные |  |  | м²
7.3. | Двери (подвал) |  |  |  | 20 | м² |  | 1,4
7.4. | Окна (подвал) |  |  |  | 20 | м² |  | 0.6
8. ГАЗОСНАБЖЕНИЕ |  |  | Год проведения капитального ремонта
8.1. | Магистральная разводка |  |  | 30 | 15 | п.м. | 244 | 90
8.2. | Ответвления |  | Стояк-кран |  | 15 | п.м. |  | 18
8.3. | Стояки |  |  |  | 15 | п.м. |  | 120
9. ЛИФТОВОЕ ОБОРУДОВАНИЕ |  |  | Год ввода в эксплуатацию
9.1. | Лифт на 8 остановок |  | Пас.лифт. кабина |  | 0 | шт. |  | 0
9.2. | Лифт на 9 остановок |  | Пас.лифт. кабина |  | 0 | шт. |  | 0
9.3. | Лифт на 12 остановок |  | Пас.лифт. кабина |  | 0 | шт. |  | 0
|  |  | Груз.лифт. кабина |  | 0 |  |  | 0
9.4. | Лифт на 14 остановок |  | Пас.лифт. кабина |  | 0 |  |  | 0
|  |  | Груз.лифт. кабина |  | 0 |  |  | 0
9.5. | Шахта лифта |  |  |  | 0 | м3 |  | 0
9.6. | Диспетчеризация и автоматика |  |  |  | 0 | наличие |  | 0
9.7. | Машинное отделение |  |  |  | 0 | м² |  | 0
10. ЭЛЕКТРОСНАБЖЕ НИЕ |  |  | Год проведения капитального ремонта |  |  |  |  | 0
10.1. | Внутренние сети освещения |  | Проводка/кабели | 30 | 15 | п.м. | 80 | 1140
10.2. | Сети питания лифтовых установок |  | Проводка/кабели | 0 | 0 | п.м.
10.3. | Сети питания пожарной сигнализации |  | Проводка/кабели |  |  | п.м. |  |  | отсутствует
10.4. | Электрооборудование ОИ |  | ВРУ |  | 15 | шт. |  | 1
|  |  | Щит этажный |  | 15 | шт. |  | 6
11.КОЛЛЕКТИВНЫЕ (ОБЩЕДОМОВЫЕ) ПРИБОРЫ УЧЕТА ПОТРЕБЛЕНИЯ РЕСУРСОВ И УЗЛОВ УПРАВЛЕНИЯ
11.1. | Коллективные (общедомовые) приборы учета потребления тепловой энергии |  | Год установки
|  |  | Количество вводов |  |  | количество
|  |  | количество установленных приборов учета |  |  | шт. |  |  | отсутствует
|  |  | возможность/целесообразность установки |  |  | да/нет
11.2. | Коллективные (общедомовые) приборы учета потребления холодной воды с узлом управления |  | Год установки 15 октября 2009
|  |  | Количество вводов | 0 | 10 | количество | 1 | 1
|  |  | Количество установленных | 0 | 10 | шт. | 1 | 1
|  |  | возможность/целесообразность установки |  |  | да/нет |  | да
11.3. | Коллективные (общедомовые) приборы учета потребления горячей воды |  | Год установки
|  |  | ввод |  |  | количество
|  |  | Количество установленных |  |  | да/нет |  |  | отсутствует
|  |  | возможность/целесообразность установки |  |  | да/нет
11.4. | Коллективные (общедомовые) приборы учета потребления электрической энергии |  | ввод | 0 |  | шт. | 1
|  |  | Количество установленных | 0 |  | шт. | 1 |  | отсутствует
|  |  | возможность/целесообразность установки |  |  | шт.
11.5. | Коллективные (общедомовые) узлы управления потреблением тепловой энергии |  | Год установки
|  |  | С автоматикой | [5 empty] | отсутствует
Без автоматики
Теплообменник
|  |  | от ЦТП |  |  | шт.
|  |  | возможность/целесообразность установки |  |  | да\нет
11.6. | Коллективные (общедомовые) узлы управления потреблением горячей воды |  | Год установки |  |  | да\нет
|  |  | бойлер | [5 empty] | отсутствует
|  |  | От ЦТП |  |  | да\нет
|  |  | автоматика |  |  | да\нет
|  |  | насосы |  |  | да\нет

## конструк.элементы первомай. 16
Конструктивные характеристики по многоквартирному дому обл. Челябинская, р-н Еткульский, с. Еткуль, ул. Первомайская д.16 | [7 empty] | Приложение № 2 к письму № _______ от ________
№ |  | Обозначение части | Наименование конструктивных элементов | Износ (в Барсе) | Износ | Единица измерения | Объём конструктивных элементов (в Барсе) | Объём конструктивных элементов (по факту) | Дополнительная информация
п/п |  |  |  | % | %
1. ФУНДАМЕНТЫ: |  |  | Год проведения капитального ремонта
1.1. |  | Прифундаментная отмостка | асфальтобетон |  |  | м²
|  |  | бетон | 25 | 25 | м² | 76 | 92
отсутствует
2. ФАСАДЫ: |  |  | Год проведения капитального ремонта
2.1. |  | Фасад кирпичный, каменный | оштукатуренный |  |  | м²
|  |  | неоштукатуренный | 30 |  | м² | 630
|  |  | неоштукатуренный (плитка) |  |  | м²
|  |  | неоштукатуренный (сайдинг) |  |  | м²
2.2. |  | Фасад блочный панельный | блочный |  |  | м²
|  |  | панельный |  | 25 | м² |  | 832
|  |  | плитка |  |  | м²
|  |  | сайдинг |  |  | м²
2.3. |  | Фасад деревянный | плитка |  |  | м²
|  |  | сайдинг |  |  | м²
|  |  | оштукатуренный |  |  | м²
2.4. |  | Межпанельные швы |  |  |  | наличие |  |  | да
2.5. |  | Окна в составе общего имущества | Деревянные |  | 30 |  |  | 6
ПВХ
2.6. |  | Входные двери (наружные) | деревянные |  | 30 |  |  | 2
металлические
2.7. |  | Водосточные трубы |  |  | 30 | м.п. |  | 36
2.8. |  | Цоколь | оштукатуренный | 25 | 25 | м² | 76 | 92
|  |  | кирпичный |  |  | м²
|  |  | плитка |  |  | м²
|  |  | сайдинг |  |  | м²
2.9. |  | Козырьки над входом в подъезд | железобетон |  | 40 | шт. |  | 2
|  |  | скатная |  |  | шт.
отсутствует
3. КРЫША |  |  | Год проведения капитального ремонта
3.1. | Скатная |  | шифер | 40 | 40 | м² | 604 | 646.1
|  |  | черная сталь |  |  | м²
|  |  | черепица |  |  | м²
|  |  | оцинкованная |  |  | м²
3.2. | Плоская |  | рулонная |  |  | м²
|  |  | ж/б, безрулонная |  |  | м²
3.3. | Выходы на кровлю |  |  |  | 40 | шт |  | 2
3.4. | Слуховые окна |  |  |  | 40 | шт. |  | 2
3.5. | Ограждение кровли |  |  |  |  | м.п. |  |  | отсутствует
3.6. | Козырьки над балконами верхних этажей |  |  |  |  | м²
4. ТЕПЛОСНАБЖЕНИЕ |  |  | Год проведения капитального ремонта
4.1. | Централизованное отопление |  | конвекторное |  |  | наличие |  |  | да
|  |  | панельное |  |  | наличие
|  |  | Магистральная разводка | 40 | 40 | м.п. | 246 | 400
|  |  | Стояки | 40 | 40 | м.п. | 24 | 224
|  |  | полотенцесушители |  |  | м.п.
4.2. | Печное |  |  |  |  | шт.
4.3. | Автономная котельная |  |  |  |  | шт.
4.4. | Радиаторы/конвекторы в местах общего пользования |  |  |  | 40 | шт. |  | 6
4.5. | ИТП |  |  |  |  | Наличие/шт.
4.6. | Насосные |  |  |  |  | шт.
4.7. | Тип разводки |  | Верхняя (чердак) |  |  | наличие
|  |  | Нижняя (подвал) |  | 40 | наличие |  | да
|  |  | По квартире |  |  | наличие
5. ВОДОСНАБЖЕНИЕ |  |  | Год проведения капитального ремонта
5.1. | Внутренняя системаГВС |  | Стояк-кран |  | 40 | п.м. |  | 18
|  |  | Магистральная разводка |  | 40 | п.м. |  | 78
|  |  | Стояки |  | 40 | п.м. |  | 98
|  |  | Бойлер |  | 40 | шт. |  | 1
|  |  | Повысительные насосы |  |  | шт.
5.2. | Внутренняя системаХВС |  | Стояк-кран |  | 40 | п.м. |  | 18
|  |  | Магистральная разводка | 40 | 40 | п.м. | 258 | 78
|  |  | Стояки | 40 | 40 | п.м. | 170 | 98
|  |  | Повысительные насосы |  |  | шт.
5.3. | Насосная |  |  |  |  | шт.
6. ВОДООТВЕДЕНИЕ |  |  | Год проведения капитального ремонта
6.1. | Трубы канализации до первого отвода |  |  | 40 | 40 | п.м. | 66 | 72
6.2. | Внутренняя ливневая канализация |  |  |  | 40 | п.м. |  | 36
7. ПОДВАЛЬНЫЕ ПОМЕЩЕНИЯ |  |  | Год проведения капитального ремонта
7.1. | Полы ОИ |  | земляные |  | 25 | м² |  | 372.8
|  |  | бетонные |  |  | м²
7.2. | Стены ОИ |  | оштукатуренные |  | 25 | м² |  | 820.16
|  |  | неоштукатуренные |  |  | м²
7.3. | Двери (подвал) |  |  |  | 25 | м² |  | 1,4
7.4. | Окна (подвал) |  |  |  | 25 | м² |  | 0.6
8. ГАЗОСНАБЖЕНИЕ |  |  | Год проведения капитального ремонта
8.1. | Магистральная разводка |  |  | 40 | 40 | п.м. | 190 | 90
8.2. | Ответвления |  | Стояк-кран |  | 40 | п.м. |  | 18
8.3. | Стояки |  |  |  | 40 | п.м. |  | 120
9. ЛИФТОВОЕ ОБОРУДОВАНИЕ |  |  | Год ввода в эксплуатацию
9.1. | Лифт на 8 остановок |  | Пас.лифт. кабина |  | 0 | шт. |  | 0
9.2. | Лифт на 9 остановок |  | Пас.лифт. кабина |  | 0 | шт. |  | 0
9.3. | Лифт на 12 остановок |  | Пас.лифт. кабина |  | 0 | шт. |  | 0
|  |  | Груз.лифт. кабина |  | 0 |  |  | 0
9.4. | Лифт на 14 остановок |  | Пас.лифт. кабина |  | 0 |  |  | 0
|  |  | Груз.лифт. кабина |  | 0 |  |  | 0
9.5. | Шахта лифта |  |  |  | 0 | м3 |  | 0
9.6. | Диспетчеризация и автоматика |  |  |  | 0 | наличие |  | 0
9.7. | Машинное отделение |  |  |  | 0 | м² |  | 0
10. ЭЛЕКТРОСНАБЖЕ НИЕ |  |  | Год проведения капитального ремонта |  |  |  |  | 0
10.1. | Внутренние сети освещения |  | Проводка/кабели | 40 | 40 | п.м. | 60 | 1140
10.2. | Сети питания лифтовых установок |  | Проводка/кабели | 0 | 0 | п.м.
10.3. | Сети питания пожарной сигнализации |  | Проводка/кабели |  |  | п.м. |  |  | отсутствует
10.4. | Электрооборудование ОИ |  | ВРУ |  | 40 | шт. |  | 1
|  |  | Щит этажный |  | 40 | шт. |  | 6
11.КОЛЛЕКТИВНЫЕ (ОБЩЕДОМОВЫЕ) ПРИБОРЫ УЧЕТА ПОТРЕБЛЕНИЯ РЕСУРСОВ И УЗЛОВ УПРАВЛЕНИЯ
11.1. | Коллективные (общедомовые) приборы учета потребления тепловой энергии |  | Год установки
|  |  | Количество вводов |  |  | количество
|  |  | количество установленных приборов учета |  |  | шт. |  |  | отсутствует
|  |  | возможность/целесообразность установки |  |  | да/нет
11.2. | Коллективные (общедомовые) приборы учета потребления холодной воды с узлом управления |  | Год установки 15 октября 2009
|  |  | Количество вводов | 0 | 10 | количество | 1 | 1
|  |  | Количество установленных | 0 | 10 | шт. | 1 | 1
|  |  | возможность/целесообразность установки |  |  | да/нет |  | да
11.3. | Коллективные (общедомовые) приборы учета потребления горячей воды |  | Год установки
|  |  | ввод |  |  | количество
|  |  | Количество установленных |  |  | да/нет |  |  | отсутствует
|  |  | возможность/целесообразность установки |  |  | да/нет
11.4. | Коллективные (общедомовые) приборы учета потребления электрической энергии |  | ввод | 0 |  | шт. | 1
|  |  | Количество установленных | 0 |  | шт. | 1 |  | отсутствует
|  |  | возможность/целесообразность установки |  |  | шт.
11.5. | Коллективные (общедомовые) узлы управления потреблением тепловой энергии |  | Год установки
|  |  | С автоматикой | [5 empty] | отсутствует
Без автоматики
Теплообменник
|  |  | от ЦТП |  |  | шт.
|  |  | возможность/целесообразность установки |  |  | да\нет
11.6. | Коллективные (общедомовые) узлы управления потреблением горячей воды |  | Год установки |  |  | да\нет
|  |  | бойлер | [5 empty] | отсутствует
|  |  | От ЦТП |  |  | да\нет
|  |  | автоматика |  |  | да\нет
|  |  | насосы |  |  | да\нет

## конструк.элементы 8 Марта д. 3
Конструктивные характеристики по многоквартирному дому обл. Челябинская, р-н Еткульский, с. Еткуль, ул. 8 Марта д. 3 | [7 empty] | Приложение № 2 к письму № _______ от ________
№ |  | Обозначение части | Наименование конструктивных элементов | Износ (в Барсе) | Износ | Единица измерения | Объём конструктивных элементов (в Барсе) | Объём конструктивных элементов (по факту) | Дополнительная информация
п/п |  |  |  | % | %
1. ФУНДАМЕНТЫ: |  |  | Год проведения капитального ремонта
1.1. |  | Прифундаментная отмостка | асфальтобетон |  |  | м²
|  |  | бетон | 40 | 40 | м² | 92 | 92
отсутствует
2. ФАСАДЫ: |  |  | Год проведения капитального ремонта
2.1. |  | Фасад кирпичный, каменный | оштукатуренный | 40 |  | м² | 832
|  |  | неоштукатуренный |  |  | м²
|  |  | неоштукатуренный (плитка) |  |  | м²
|  |  | неоштукатуренный (сайдинг) |  |  | м²
2.2. |  | Фасад блочный панельный | блочный |  |  | м²
|  |  | панельный |  | 40 | м² |  | 832
|  |  | плитка |  |  | м²
|  |  | сайдинг |  |  | м²
2.3. |  | Фасад деревянный | плитка |  |  | м²
|  |  | сайдинг |  |  | м²
|  |  | оштукатуренный |  |  | м²
2.4. |  | Межпанельные швы |  |  |  | наличие |  |  | да
2.5. |  | Окна в составе общего имущества | Деревянные |  | 40 |  |  | 6
ПВХ
2.6. |  | Входные двери (наружные) | деревянные |  | 40 |  |  | 2
металлические
2.7. |  | Водосточные трубы |  |  | 40 | м.п. |  | 36
2.8. |  | Цоколь | оштукатуренный | 40 | 40 | м² | 92 | 92
|  |  | кирпичный |  |  | м²
|  |  | плитка |  |  | м²
|  |  | сайдинг |  |  | м²
2.9. |  | Козырьки над входом в подъезд | железобетон |  | 40 | шт. |  | 2
|  |  | скатная |  |  | шт.
отсутствует
3. КРЫША |  |  | Год проведения капитального ремонта
3.1. | Скатная |  | шифер | 50 | 50 | м² | 604 | 604
|  |  | черная сталь |  |  | м²
|  |  | черепица |  |  | м²
|  |  | оцинкованная |  |  | м²
3.2. | Плоская |  | рулонная |  |  | м²
|  |  | ж/б, безрулонная |  |  | м²
3.3. | Выходы на кровлю |  |  |  | 5 | шт |  | 2
3.4. | Слуховые окна |  |  |  | 5 | шт. |  | 2
3.5. | Ограждение кровли |  |  |  |  | м.п. |  |  | отсутствует
3.6. | Козырьки над балконами верхних этажей |  |  |  |  | м²
4. ТЕПЛОСНАБЖЕНИЕ |  |  | Год проведения капитального ремонта
4.1. | Централизованное отопление |  | конвекторное |  |  | наличие |  |  | да
|  |  | панельное |  |  | наличие
|  |  | Магистральная разводка | 55 | 55 | м.п. | 645 | 400
|  |  | Стояки | 55 | 55 | м.п. | 84 | 224
|  |  | полотенцесушители |  |  | м.п.
4.2. | Печное |  |  |  |  | шт.
4.3. | Автономная котельная |  |  |  |  | шт.
4.4. | Радиаторы/конвекторы в местах общего пользования |  |  |  | 55 | шт. |  | 6
4.5. | ИТП |  |  |  |  | Наличие/шт.
4.6. | Насосные |  |  |  |  | шт.
4.7. | Тип разводки |  | Верхняя (чердак) |  |  | наличие
|  |  | Нижняя (подвал) |  | 55 | наличие |  | да
|  |  | По квартире |  |  | наличие
5. ВОДОСНАБЖЕНИЕ |  |  | Год проведения капитального ремонта
5.1. | Внутренняя системаГВС |  | Стояк-кран |  | 15 | п.м. |  | 18
|  |  | Магистральная разводка |  | 15 | п.м. |  | 78
|  |  | Стояки |  | 15 | п.м. |  | 98
|  |  | Бойлер |  | 15 | шт. |  | 1
|  |  | Повысительные насосы |  |  | шт.
5.2. | Внутренняя системаХВС |  | Стояк-кран |  | 15 | п.м. |  | 18
|  |  | Магистральная разводка | 15 | 15 | п.м. | 92 | 78
|  |  | Стояки | 15 | 15 | п.м. | 44 | 98
|  |  | Повысительные насосы |  |  | шт.
5.3. | Насосная |  |  |  |  | шт.
6. ВОДООТВЕДЕНИЕ |  |  | Год проведения капитального ремонта
6.1. | Трубы канализации до первого отвода |  |  | 55 | 55 | п.м. | 75 | 72
6.2. | Внутренняя ливневая канализация |  |  |  | 55 | п.м. |  | 36
7. ПОДВАЛЬНЫЕ ПОМЕЩЕНИЯ |  |  | Год проведения капитального ремонта
7.1. | Полы ОИ |  | земляные | 40 | 35 | м² | 319.7 | 319.7
|  |  | бетонные |  |  | м²
7.2. | Стены ОИ |  | оштукатуренные |  | 35 | м² |  | 703.34
|  |  | неоштукатуренные |  |  | м²
7.3. | Двери (подвал) |  |  |  | 35 | м² |  | 1,4
7.4. | Окна (подвал) |  |  |  | 35 | м² |  | 0.6
8. ГАЗОСНАБЖЕНИЕ |  |  | Год проведения капитального ремонта
8.1. | Магистральная разводка |  |  | 55 | 55 | п.м. | 244 | 90
8.2. | Ответвления |  | Стояк-кран |  | 55 | п.м. |  | 18
8.3. | Стояки |  |  |  | 55 | п.м. |  | 120
9. ЛИФТОВОЕ ОБОРУДОВАНИЕ |  |  | Год ввода в эксплуатацию
9.1. | Лифт на 8 остановок |  | Пас.лифт. кабина |  | 0 | шт. |  | 0
9.2. | Лифт на 9 остановок |  | Пас.лифт. кабина |  | 0 | шт. |  | 0
9.3. | Лифт на 12 остановок |  | Пас.лифт. кабина |  | 0 | шт. |  | 0
|  |  | Груз.лифт. кабина |  | 0 |  |  | 0
9.4. | Лифт на 14 остановок |  | Пас.лифт. кабина |  | 0 |  |  | 0
|  |  | Груз.лифт. кабина |  | 0 |  |  | 0
9.5. | Шахта лифта |  |  |  | 0 | м3 |  | 0
9.6. | Диспетчеризация и автоматика |  |  |  | 0 | наличие |  | 0
9.7. | Машинное отделение |  |  |  | 0 | м² |  | 0
10. ЭЛЕКТРОСНАБЖЕ НИЕ |  |  | Год проведения капитального ремонта |  |  |  |  | 0
10.1. | Внутренние сети освещения |  | Проводка/кабели | 55 | 55 | п.м. | 80 | 1140
10.2. | Сети питания лифтовых установок |  | Проводка/кабели | 0 | 0 | п.м.
10.3. | Сети питания пожарной сигнализации |  | Проводка/кабели |  |  | п.м. |  |  | отсутствует
10.4. | Электрооборудование ОИ |  | ВРУ |  | 55 | шт. |  | 1
|  |  | Щит этажный |  | 55 | шт. |  | 6
11.КОЛЛЕКТИВНЫЕ (ОБЩЕДОМОВЫЕ) ПРИБОРЫ УЧЕТА ПОТРЕБЛЕНИЯ РЕСУРСОВ И УЗЛОВ УПРАВЛЕНИЯ
11.1. | Коллективные (общедомовые) приборы учета потребления тепловой энергии |  | Год установки
|  |  | Количество вводов |  |  | количество
|  |  | количество установленных приборов учета |  |  | шт. |  |  | отсутствует
|  |  | возможность/целесообразность установки |  |  | да/нет
11.2. | Коллективные (общедомовые) приборы учета потребления холодной воды с узлом управления |  | Год установки 06 марта 2013
|  |  | Количество вводов | 0 | 10 | количество | 1 | 1
|  |  | Количество установленных | 0 | 10 | шт. | 1 | 1
|  |  | возможность/целесообразность установки |  |  | да/нет |  | да
11.3. | Коллективные (общедомовые) приборы учета потребления горячей воды |  | Год установки
|  |  | ввод |  |  | количество
|  |  | Количество установленных |  |  | да/нет |  |  | отсутствует
|  |  | возможность/целесообразность установки |  |  | да/нет
11.4. | Коллективные (общедомовые) приборы учета потребления электрической энергии |  | ввод | 0 |  | шт. | 1
|  |  | Количество установленных | 0 |  | шт. | 1 |  | отсутствует
|  |  | возможность/целесообразность установки |  |  | шт.
11.5. | Коллективные (общедомовые) узлы управления потреблением тепловой энергии |  | Год установки
|  |  | С автоматикой | [5 empty] | отсутствует
Без автоматики
Теплообменник
|  |  | от ЦТП |  |  | шт.
|  |  | возможность/целесообразность установки |  |  | да\нет
11.6. | Коллективные (общедомовые) узлы управления потреблением горячей воды |  | Год установки |  |  | да\нет
|  |  | бойлер | [5 empty] | отсутствует
|  |  | От ЦТП |  |  | да\нет
|  |  | автоматика |  |  | да\нет
|  |  | насосы |  |  | да\нет

## конструк.элементы Б. Ручьева 8
Конструктивные характеристики по многоквартирному дому обл. Челябинская, р-н Еткульский, с. Еткуль, ул. Б. Ручьева д. 8 | [7 empty] | Приложение № 2 к письму № _______ от ________
№ |  | Обозначение части | Наименование конструктивных элементов | Износ (в Барсе) | Износ | Единица измерения | Объём конструктивных элементов (в Барсе) | Объём конструктивных элементов (по факту) | Дополнительная информация
п/п |  |  |  | % | %
1. ФУНДАМЕНТЫ: |  |  | Год проведения капитального ремонта
1.1. |  | Прифундаментная отмостка | асфальтобетон |  |  | м²
|  |  | бетон | 45 | 45 | м² | 76 | 76
отсутствует
2. ФАСАДЫ: |  |  | Год проведения капитального ремонта
2.1. |  | Фасад кирпичный, каменный | оштукатуренный | 40 | 45 | м² | 630 | 630
|  |  | неоштукатуренный |  |  | м²
|  |  | неоштукатуренный (плитка) |  |  | м²
|  |  | неоштукатуренный (сайдинг) |  |  | м²
2.2. |  | Фасад блочный панельный | блочный |  |  | м²
|  |  | панельный |  |  | м²
|  |  | плитка |  |  | м²
|  |  | сайдинг |  |  | м²
2.3. |  | Фасад деревянный | плитка |  |  | м²
|  |  | сайдинг |  |  | м²
|  |  | оштукатуренный |  |  | м²
2.4. |  | Межпанельные швы |  |  |  | наличие |  |  | да
2.5. |  | Окна в составе общего имущества | Деревянные |  | 30 |  |  | 4
ПВХ
2.6. |  | Входные двери (наружные) | деревянные
|  |  | металлические |  | 30 |  |  | 2
2.7. |  | Водосточные трубы |  |  | 25 | м.п. |  | 36
2.8. |  | Цоколь | оштукатуренный | 45 | 45 | м² | 76 | 76
|  |  | кирпичный |  |  | м²
|  |  | плитка |  |  | м²
|  |  | сайдинг |  |  | м²
2.9. |  | Козырьки над входом в подъезд | железобетон |  | 35 | шт. |  | 2
|  |  | скатная |  |  | шт.
отсутствует
3. КРЫША |  |  | Год проведения капитального ремонта
3.1. | Скатная |  | шифер | 55 | 55 | м² | 600 | 600
|  |  | черная сталь |  |  | м²
|  |  | черепица |  |  | м²
|  |  | оцинкованная |  |  | м²
3.2. | Плоская |  | рулонная |  |  | м²
|  |  | ж/б, безрулонная |  |  | м²
3.3. | Выходы на кровлю |  |  |  | 5 | шт |  | 1
3.4. | Слуховые окна |  |  |  | 5 | шт. |  | 2
3.5. | Ограждение кровли |  |  |  |  | м.п. |  |  | отсутствует
3.6. | Козырьки над балконами верхних этажей |  |  |  |  | м²
4. ТЕПЛОСНАБЖЕНИЕ |  |  | Год проведения капитального ремонта
4.1. | Централизованное отопление |  | конвекторное |  |  | наличие |  |  | да
|  |  | панельное |  |  | наличие
|  |  | Магистральная разводка | 55 | 55 | м.п. | 574 | 358
|  |  | Стояки | 55 | 55 | м.п. | 138 | 200
|  |  | полотенцесушители |  |  | м.п.
4.2. | Печное |  |  |  |  | шт.
4.3. | Автономная котельная |  |  |  |  | шт.
4.4. | Радиаторы/конвекторы в местах общего пользования |  |  |  | 55 | шт. |  | 4
4.5. | ИТП |  |  |  |  | Наличие/шт.
4.6. | Насосные |  |  |  |  | шт.
4.7. | Тип разводки |  | Верхняя (чердак) |  |  | наличие
|  |  | Нижняя (подвал) |  | 55 | наличие |  | да
|  |  | По квартире |  |  | наличие
5. ВОДОСНАБЖЕНИЕ |  |  | Год проведения капитального ремонта
5.1. | Внутренняя системаГВС |  | Стояк-кран |  |  | п.м.
|  |  | Магистральная разводка |  |  | п.м.
|  |  | Стояки |  |  | п.м.
|  |  | Бойлер |  |  | шт.
|  |  | Повысительные насосы |  |  | шт.
5.2. | Внутренняя системаХВС |  | Стояк-кран |  | 55 | п.м. |  | 16
|  |  | Магистральная разводка | 55 | 55 | п.м. | 86 | 57
|  |  | Стояки | 55 | 55 | п.м. | 43 | 97
|  |  | Повысительные насосы |  |  | шт.
5.3. | Насосная |  |  |  |  | шт.
6. ВОДООТВЕДЕНИЕ |  |  | Год проведения капитального ремонта
6.1. | Трубы канализации до первого отвода |  |  | 55 | 55 | п.м. | 23 | 72
6.2. | Внутренняя ливневая канализация |  |  |  | 55 | п.м. |  | 36
7. ПОДВАЛЬНЫЕ ПОМЕЩЕНИЯ |  |  | Год проведения капитального ремонта
7.1. | Полы ОИ |  | земляные | 55 | 35 | м² | 396.4 | 396.4
|  |  | бетонные |  |  | м²
7.2. | Стены ОИ |  | оштукатуренные |  | 35 | м² |  | 872.08
|  |  | неоштукатуренные |  |  | м²
7.3. | Двери (подвал) |  |  |  | 35 | м² |  | 1,4
7.4. | Окна (подвал) |  |  |  | 35 | м² |  | 0.6
8. ГАЗОСНАБЖЕНИЕ |  |  | Год проведения капитального ремонта
8.1. | Магистральная разводка |  |  | 55 | 55 | п.м. | 190 | 80
8.2. | Ответвления |  | Стояк-кран |  | 55 | п.м. |  | 16
8.3. | Стояки |  |  |  | 55 | п.м. |  | 110
9. ЛИФТОВОЕ ОБОРУДОВАНИЕ |  |  | Год ввода в эксплуатацию
9.1. | Лифт на 8 остановок |  | Пас.лифт. кабина |  | 0 | шт. |  | 0
9.2. | Лифт на 9 остановок |  | Пас.лифт. кабина |  | 0 | шт. |  | 0
9.3. | Лифт на 12 остановок |  | Пас.лифт. кабина |  | 0 | шт. |  | 0
|  |  | Груз.лифт. кабина |  | 0 |  |  | 0
9.4. | Лифт на 14 остановок |  | Пас.лифт. кабина |  | 0 |  |  | 0
|  |  | Груз.лифт. кабина |  | 0 |  |  | 0
9.5. | Шахта лифта |  |  |  | 0 | м3 |  | 0
9.6. | Диспетчеризация и автоматика |  |  |  | 0 | наличие |  | 0
9.7. | Машинное отделение |  |  |  | 0 | м² |  | 0
10. ЭЛЕКТРОСНАБЖЕ НИЕ |  |  | Год проведения капитального ремонта |  |  |  |  | 0
10.1. | Внутренние сети освещения |  | Проводка/кабели | 55 | 55 | п.м. | 60 | 860
10.2. | Сети питания лифтовых установок |  | Проводка/кабели | 0 | 0 | п.м.
10.3. | Сети питания пожарной сигнализации |  | Проводка/кабели |  |  | п.м. |  |  | отсутствует
10.4. | Электрооборудование ОИ |  | ВРУ |  | 55 | шт. |  | 1
|  |  | Щит этажный |  | 55 | шт. |  | 4
11.КОЛЛЕКТИВНЫЕ (ОБЩЕДОМОВЫЕ) ПРИБОРЫ УЧЕТА ПОТРЕБЛЕНИЯ РЕСУРСОВ И УЗЛОВ УПРАВЛЕНИЯ
11.1. | Коллективные (общедомовые) приборы учета потребления тепловой энергии |  | Год установки
|  |  | Количество вводов |  |  | количество
|  |  | количество установленных приборов учета |  |  | шт. |  |  | отсутствует
|  |  | возможность/целесообразность установки |  |  | да/нет
11.2. | Коллективные (общедомовые) приборы учета потребления холодной воды с узлом управления |  | Год установки 05 сентября 2013
|  |  | Количество вводов | 2 | 10 | количество | 1 | 1
|  |  | Количество установленных | 2 | 10 | шт. | 1 | 1
|  |  | возможность/целесообразность установки |  |  | да/нет |  | да
11.3. | Коллективные (общедомовые) приборы учета потребления горячей воды |  | Год установки
|  |  | ввод |  |  | количество
|  |  | Количество установленных |  |  | да/нет |  |  | отсутствует
|  |  | возможность/целесообразность установки |  |  | да/нет
11.4. | Коллективные (общедомовые) приборы учета потребления электрической энергии |  | ввод | 1 |  | шт. | 1
|  |  | Количество установленных | 1 |  | шт. | 1 |  | отсутствует
|  |  | возможность/целесообразность установки |  |  | шт.
11.5. | Коллективные (общедомовые) узлы управления потреблением тепловой энергии |  | Год установки
|  |  | С автоматикой | [5 empty] | отсутствует
Без автоматики
Теплообменник
|  |  | от ЦТП |  |  | шт.
|  |  | возможность/целесообразность установки |  |  | да\нет
11.6. | Коллективные (общедомовые) узлы управления потреблением горячей воды |  | Год установки |  |  | да\нет
|  |  | бойлер | [5 empty] | отсутствует
|  |  | От ЦТП |  |  | да\нет
|  |  | автоматика |  |  | да\нет
|  |  | насосы |  |  | да\нет

## конструк.элементы кирова д. 30
Конструктивные характеристики по многоквартирному дому обл. Челябинская, р-н Еткульский, с. Еткуль, ул. Кирова д. 30 | [7 empty] | Приложение № 2 к письму № _______ от ________
№ |  | Обозначение части | Наименование конструктивных элементов | Износ (в Барсе) | Износ | Единица измерения | Объём конструктивных элементов (в Барсе) | Объём конструктивных элементов (по факту) | Дополнительная информация
п/п |  |  |  | % | %
1. ФУНДАМЕНТЫ: |  |  | Год проведения капитального ремонта
1.1. |  | Прифундаментная отмостка | асфальтобетон |  |  | м²
|  |  | бетон | 45 | 45 | м² | 76 | 76
отсутствует
2. ФАСАДЫ: |  |  | Год проведения капитального ремонта
2.1. |  | Фасад кирпичный, каменный | оштукатуренный | 35 |  | м² |  | 630
|  |  | неоштукатуренный |  |  | м²
|  |  | неоштукатуренный (плитка) |  |  | м²
|  |  | неоштукатуренный (сайдинг) |  |  | м²
2.2. |  | Фасад блочный панельный | блочный |  | 40 | м² |  | 630
|  |  | панельный |  |  | м²
|  |  | плитка |  |  | м²
|  |  | сайдинг |  |  | м²
2.3. |  | Фасад деревянный | плитка |  |  | м²
|  |  | сайдинг |  |  | м²
|  |  | оштукатуренный |  |  | м²
2.4. |  | Межпанельные швы |  |  |  | наличие |  |  | да
2.5. |  | Окна в составе общего имущества | Деревянные |  | 25 |  |  | 4
ПВХ
2.6. |  | Входные двери (наружные) | деревянные |  | 25 |  |  | 2
металлические
2.7. |  | Водосточные трубы |  |  | 25 | м.п. |  | 36
2.8. |  | Цоколь | оштукатуренный | 45 | 45 | м² | 76 | 76
|  |  | кирпичный |  |  | м²
|  |  | плитка |  |  | м²
|  |  | сайдинг |  |  | м²
2.9. |  | Козырьки над входом в подъезд | железобетон |  | 35 | шт. |  | 2
|  |  | скатная |  |  | шт.
отсутствует
3. КРЫША |  |  | Год проведения капитального ремонта
3.1. | Скатная |  | шифер | 5 | 5 | м² | 600 | 600
|  |  | черная сталь |  |  | м²
|  |  | черепица |  |  | м²
|  |  | оцинкованная |  |  | м²
3.2. | Плоская |  | рулонная |  |  | м²
|  |  | ж/б, безрулонная |  |  | м²
3.3. | Выходы на кровлю |  |  |  | 5 | шт |  | 1
3.4. | Слуховые окна |  |  |  | 5 | шт. |  | 2
3.5. | Ограждение кровли |  |  |  |  | м.п. |  |  | отсутствует
3.6. | Козырьки над балконами верхних этажей |  |  |  |  | м²
4. ТЕПЛОСНАБЖЕНИЕ |  |  | Год проведения капитального ремонта
4.1. | Централизованное отопление |  | конвекторное |  |  | наличие |  |  | да
|  |  | панельное |  |  | наличие
|  |  | Магистральная разводка | 15 | 15 | м.п. | 574 | 358
|  |  | Стояки | 15 | 15 | м.п. | 318 | 200
|  |  | полотенцесушители |  |  | м.п.
4.2. | Печное |  |  |  |  | шт.
4.3. | Автономная котельная |  |  |  |  | шт.
4.4. | Радиаторы/конвекторы в местах общего пользования |  |  |  | 15 | шт. |  | 4
4.5. | ИТП |  |  |  |  | Наличие/шт.
4.6. | Насосные |  |  |  |  | шт.
4.7. | Тип разводки |  | Верхняя (чердак) |  |  | наличие
|  |  | Нижняя (подвал) |  | 15 | наличие |  | да
|  |  | По квартире |  |  | наличие
5. ВОДОСНАБЖЕНИЕ |  |  | Год проведения капитального ремонта
5.1. | Внутренняя системаГВС |  | Стояк-кран |  |  | п.м.
|  |  | Магистральная разводка |  |  | п.м.
|  |  | Стояки |  |  | п.м.
|  |  | Бойлер |  |  | шт.
|  |  | Повысительные насосы |  |  | шт.
5.2. | Внутренняя системаХВС |  | Стояк-кран |  | 15 | п.м. |  | 16
|  |  | Магистральная разводка | 15 | 15 | п.м. | 92 | 57
|  |  | Стояки | 15 | 15 | п.м. | 44 | 97
|  |  | Повысительные насосы |  |  | шт.
5.3. | Насосная |  |  |  |  | шт.
6. ВОДООТВЕДЕНИЕ |  |  | Год проведения капитального ремонта
6.1. | Трубы канализации до первого отвода |  |  | 50 | 15 | п.м. | 24 | 72
6.2. | Внутренняя ливневая канализация |  |  |  | 15 | п.м. |  | 36
7. ПОДВАЛЬНЫЕ ПОМЕЩЕНИЯ |  |  | Год проведения капитального ремонта
7.1. | Полы ОИ |  | земляные | 35 | 35 | м² | 412 | 412
|  |  | бетонные |  |  | м²
7.2. | Стены ОИ |  | оштукатуренные |  | 35 | м² |  | 906.4
|  |  | неоштукатуренные |  |  | м²
7.3. | Двери (подвал) |  |  |  | 35 | м² |  | 1,4
7.4. | Окна (подвал) |  |  |  | 35 | м² |  | 0.6
8. ГАЗОСНАБЖЕНИЕ |  |  | Год проведения капитального ремонта
8.1. | Магистральная разводка |  |  | 50 | 15 | п.м. | 190 | 80
8.2. | Ответвления |  | Стояк-кран |  | 15 | п.м. |  | 16
8.3. | Стояки |  |  |  | 15 | п.м. |  | 110
9. ЛИФТОВОЕ ОБОРУДОВАНИЕ |  |  | Год ввода в эксплуатацию
9.1. | Лифт на 8 остановок |  | Пас.лифт. кабина |  | 0 | шт. |  | 0
9.2. | Лифт на 9 остановок |  | Пас.лифт. кабина |  | 0 | шт. |  | 0
9.3. | Лифт на 12 остановок |  | Пас.лифт. кабина |  | 0 | шт. |  | 0
|  |  | Груз.лифт. кабина |  | 0 |  |  | 0
9.4. | Лифт на 14 остановок |  | Пас.лифт. кабина |  | 0 |  |  | 0
|  |  | Груз.лифт. кабина |  | 0 |  |  | 0
9.5. | Шахта лифта |  |  |  | 0 | м3 |  | 0
9.6. | Диспетчеризация и автоматика |  |  |  | 0 | наличие |  | 0
9.7. | Машинное отделение |  |  |  | 0 | м² |  | 0
10. ЭЛЕКТРОСНАБЖЕ НИЕ |  |  | Год проведения капитального ремонта |  |  |  |  | 0
10.1. | Внутренние сети освещения |  | Проводка/кабели | 50 | 15 | п.м. | 60 | 860
10.2. | Сети питания лифтовых установок |  | Проводка/кабели | 0 | 0 | п.м.
10.3. | Сети питания пожарной сигнализации |  | Проводка/кабели |  |  | п.м. |  |  | отсутствует
10.4. | Электрооборудование ОИ |  | ВРУ |  | 15 | шт. |  | 1
|  |  | Щит этажный |  | 15 | шт. |  | 4
11.КОЛЛЕКТИВНЫЕ (ОБЩЕДОМОВЫЕ) ПРИБОРЫ УЧЕТА ПОТРЕБЛЕНИЯ РЕСУРСОВ И УЗЛОВ УПРАВЛЕНИЯ
11.1. | Коллективные (общедомовые) приборы учета потребления тепловой энергии |  | Год установки
|  |  | Количество вводов |  |  | количество
|  |  | количество установленных приборов учета |  |  | шт. |  |  | отсутствует
|  |  | возможность/целесообразность установки |  |  | да/нет
11.2. | Коллективные (общедомовые) приборы учета потребления холодной воды с узлом управления |  | Год установки 05 сентября 2008
|  |  | Количество вводов | 2 | 30 | количество | 1 | 1
|  |  | Количество установленных | 2 | 30 | шт. | 1 | 1
|  |  | возможность/целесообразность установки |  |  | да/нет |  | да
11.3. | Коллективные (общедомовые) приборы учета потребления горячей воды |  | Год установки
|  |  | ввод |  |  | количество
|  |  | Количество установленных |  |  | да/нет |  |  | отсутствует
|  |  | возможность/целесообразность установки |  |  | да/нет
11.4. | Коллективные (общедомовые) приборы учета потребления электрической энергии |  | ввод | 1 |  | шт. | 1
|  |  | Количество установленных | 1 |  | шт. | 1 |  | отсутствует
|  |  | возможность/целесообразность установки |  |  | шт.
11.5. | Коллективные (общедомовые) узлы управления потреблением тепловой энергии |  | Год установки
|  |  | С автоматикой | [5 empty] | отсутствует
Без автоматики
Теплообменник
|  |  | от ЦТП |  |  | шт.
|  |  | возможность/целесообразность установки |  |  | да\нет
11.6. | Коллективные (общедомовые) узлы управления потреблением горячей воды |  | Год установки |  |  | да\нет
|  |  | бойлер | [5 empty] | отсутствует
|  |  | От ЦТП |  |  | да\нет
|  |  | автоматика |  |  | да\нет
|  |  | насосы |  |  | да\нет

## конструк.элементы кирова д. 32
Конструктивные характеристики по многоквартирному дому обл. Челябинская, р-н Еткульский, с. Еткуль, ул. Кирова д. 32 | [7 empty] | Приложение № 2 к письму № _______ от ________
№ |  | Обозначение части | Наименование конструктивных элементов | Износ (в Барсе) | Износ | Единица измерения | Объём конструктивных элементов (в Барсе) | Объём конструктивных элементов (по факту) | Дополнительная информация
п/п |  |  |  | % | %
1. ФУНДАМЕНТЫ: |  |  | Год проведения капитального ремонта
1.1. |  | Прифундаментная отмостка | асфальтобетон |  |  | м²
|  |  | бетон | 40 | 40 | м² | 76 | 76
отсутствует
2. ФАСАДЫ: |  |  | Год проведения капитального ремонта
2.1. |  | Фасад кирпичный, каменный | оштукатуренный | 30 | 40 | м² | 630 | 630
|  |  | неоштукатуренный |  |  | м²
|  |  | неоштукатуренный (плитка) |  |  | м²
|  |  | неоштукатуренный (сайдинг) |  |  | м²
2.2. |  | Фасад блочный панельный | блочный |  |  | м²
|  |  | панельный |  |  | м²
|  |  | плитка |  |  | м²
|  |  | сайдинг |  |  | м²
2.3. |  | Фасад деревянный | плитка |  |  | м²
|  |  | сайдинг |  |  | м²
|  |  | оштукатуренный |  |  | м²
2.4. |  | Межпанельные швы |  |  |  | наличие |  |  | отсутствует
2.5. |  | Окна в составе общего имущества | Деревянные |  | 25 |  |  | 4
ПВХ
2.6. |  | Входные двери (наружные) | деревянные |  | 25 |  |  | 2
металлические
2.7. |  | Водосточные трубы |  |  | 30 | м.п. |  | 36
2.8. |  | Цоколь | оштукатуренный | 40 | 40 | м² | 76 | 76
|  |  | кирпичный |  |  | м²
|  |  | плитка |  |  | м²
|  |  | сайдинг |  |  | м²
2.9. |  | Козырьки над входом в подъезд | железобетон |  | 25 | шт. |  | 2
|  |  | скатная |  |  | шт.
отсутствует
3. КРЫША |  |  | Год проведения капитального ремонта
3.1. | Скатная |  | шифер | 5 | 5 | м² | 600 | 600
|  |  | черная сталь |  |  | м²
|  |  | черепица |  |  | м²
|  |  | оцинкованная |  |  | м²
3.2. | Плоская |  | рулонная |  |  | м²
|  |  | ж/б, безрулонная |  |  | м²
3.3. | Выходы на кровлю |  |  |  | 5 | шт |  | 1
3.4. | Слуховые окна |  |  |  | 5 | шт. |  | 2
3.5. | Ограждение кровли |  |  |  |  | м.п. |  |  | отсутствует
3.6. | Козырьки над балконами верхних этажей |  |  |  |  | м²
4. ТЕПЛОСНАБЖЕНИЕ |  |  | Год проведения капитального ремонта
4.1. | Централизованное отопление |  | конвекторное |  |  | наличие |  |  | да
|  |  | панельное |  |  | наличие
|  |  | Магистральная разводка | 15 | 15 | м.п. | 574 | 358
|  |  | Стояки | 15 | 15 | м.п. | 318 | 200
|  |  | полотенцесушители |  |  | м.п.
4.2. | Печное |  |  |  |  | шт.
4.3. | Автономная котельная |  |  |  |  | шт.
4.4. | Радиаторы/конвекторы в местах общего пользования |  |  |  | 15 | шт. |  | 4
4.5. | ИТП |  |  |  |  | Наличие/шт.
4.6. | Насосные |  |  |  |  | шт.
4.7. | Тип разводки |  | Верхняя (чердак) |  |  | наличие
|  |  | Нижняя (подвал) |  | 15 | наличие |  | да
|  |  | По квартире |  |  | наличие
5. ВОДОСНАБЖЕНИЕ |  |  | Год проведения капитального ремонта
5.1. | Внутренняя системаГВС |  | Стояк-кран |  |  | п.м.
|  |  | Магистральная разводка |  |  | п.м.
|  |  | Стояки |  |  | п.м.
|  |  | Бойлер |  |  | шт.
|  |  | Повысительные насосы |  |  | шт.
5.2. | Внутренняя системаХВС |  | Стояк-кран |  | 15 | п.м. |  | 16
|  |  | Магистральная разводка | 15 | 15 | п.м. | 92 | 57
|  |  | Стояки | 15 | 15 | п.м. | 44 | 97
|  |  | Повысительные насосы |  |  | шт.
5.3. | Насосная |  |  |  |  | шт.
6. ВОДООТВЕДЕНИЕ |  |  | Год проведения капитального ремонта
6.1. | Трубы канализации до первого отвода |  |  | 15 | 15 | п.м. | 24 | 72
6.2. | Внутренняя ливневая канализация |  |  |  | 15 | п.м. |  | 36
7. ПОДВАЛЬНЫЕ ПОМЕЩЕНИЯ |  |  | Год проведения капитального ремонта
7.1. | Полы ОИ |  | земляные |  | 15 | м² |  | 412
|  |  | бетонные |  |  | м²
7.2. | Стены ОИ |  | оштукатуренные |  | 15 | м² |  | 906.4
|  |  | неоштукатуренные |  |  | м²
7.3. | Двери (подвал) |  |  |  | 15 | м² |  | 1,4
7.4. | Окна (подвал) |  |  |  | 15 | м² |  | 0.6
8. ГАЗОСНАБЖЕНИЕ |  |  | Год проведения капитального ремонта
8.1. | Магистральная разводка |  |  | 50 | 15 | п.м. | 190 | 80
8.2. | Ответвления |  | Стояк-кран |  | 15 | п.м. |  | 16
8.3. | Стояки |  |  |  | 15 | п.м. |  | 110
9. ЛИФТОВОЕ ОБОРУДОВАНИЕ |  |  | Год ввода в эксплуатацию
9.1. | Лифт на 8 остановок |  | Пас.лифт. кабина |  | 0 | шт. |  | 0
9.2. | Лифт на 9 остановок |  | Пас.лифт. кабина |  | 0 | шт. |  | 0
9.3. | Лифт на 12 остановок |  | Пас.лифт. кабина |  | 0 | шт. |  | 0
|  |  | Груз.лифт. кабина |  | 0 |  |  | 0
9.4. | Лифт на 14 остановок |  | Пас.лифт. кабина |  | 0 |  |  | 0
|  |  | Груз.лифт. кабина |  | 0 |  |  | 0
9.5. | Шахта лифта |  |  |  | 0 | м3 |  | 0
9.6. | Диспетчеризация и автоматика |  |  |  | 0 | наличие |  | 0
9.7. | Машинное отделение |  |  |  | 0 | м² |  | 0
10. ЭЛЕКТРОСНАБЖЕ НИЕ |  |  | Год проведения капитального ремонта |  |  |  |  | 0
10.1. | Внутренние сети освещения |  | Проводка/кабели | 50 | 15 | п.м. | 60 | 860
10.2. | Сети питания лифтовых установок |  | Проводка/кабели | 0 | 0 | п.м.
10.3. | Сети питания пожарной сигнализации |  | Проводка/кабели |  |  | п.м. |  |  | отсутствует
10.4. | Электрооборудование ОИ |  | ВРУ |  | 15 | шт. |  | 1
|  |  | Щит этажный |  | 15 | шт. |  | 4
11.КОЛЛЕКТИВНЫЕ (ОБЩЕДОМОВЫЕ) ПРИБОРЫ УЧЕТА ПОТРЕБЛЕНИЯ РЕСУРСОВ И УЗЛОВ УПРАВЛЕНИЯ
11.1. | Коллективные (общедомовые) приборы учета потребления тепловой энергии |  | Год установки
|  |  | Количество вводов |  |  | количество
|  |  | количество установленных приборов учета |  |  | шт. |  |  | отсутствует
|  |  | возможность/целесообразность установки |  |  | да/нет
11.2. | Коллективные (общедомовые) приборы учета потребления холодной воды с узлом управления |  | Год установки 05 сентября 2008
|  |  | Количество вводов | 2 | 30 | количество | 1 | 1
|  |  | Количество установленных | 2 | 30 | шт. | 1 | 1
|  |  | возможность/целесообразность установки |  |  | да/нет |  | да
11.3. | Коллективные (общедомовые) приборы учета потребления горячей воды |  | Год установки
|  |  | ввод |  |  | количество
|  |  | Количество установленных |  |  | да/нет |  |  | отсутствует
|  |  | возможность/целесообразность установки |  |  | да/нет
11.4. | Коллективные (общедомовые) приборы учета потребления электрической энергии |  | ввод | 1 |  | шт. | 1
|  |  | Количество установленных | 1 |  | шт. | 1 |  | отсутствует
|  |  | возможность/целесообразность установки |  |  | шт.
11.5. | Коллективные (общедомовые) узлы управления потреблением тепловой энергии |  | Год установки
|  |  | С автоматикой | [5 empty] | отсутствует
Без автоматики
Теплообменник
|  |  | от ЦТП |  |  | шт.
|  |  | возможность/целесообразность установки |  |  | да\нет
11.6. | Коллективные (общедомовые) узлы управления потреблением горячей воды |  | Год установки |  |  | да\нет
|  |  | бойлер | [5 empty] | отсутствует
|  |  | От ЦТП |  |  | да\нет
|  |  | автоматика |  |  | да\нет
|  |  | насосы |  |  | да\нет

## конструк.элементы кирова д.34
Конструктивные характеристики по многоквартирному дому обл. Челябинская, р-н Еткульский, с. Еткуль, ул. Кирова д. 34 | [7 empty] | Приложение № 2 к письму № _______ от ________
№ |  | Обозначение части | Наименование конструктивных элементов | Износ (в Барсе) | Износ | Единица измерения | Объём конструктивных элементов (в Барсе) | Объём конструктивных элементов (по факту) | Дополнительная информация
п/п |  |  |  | % | %
1. ФУНДАМЕНТЫ: |  |  | Год проведения капитального ремонта
1.1. |  | Прифундаментная отмостка | асфальтобетон |  |  | м²
|  |  | бетон | 40 | 40 | м² | 76 | 76
отсутствует
2. ФАСАДЫ: |  |  | Год проведения капитального ремонта
2.1. |  | Фасад кирпичный, каменный | оштукатуренный | 35 | 40 | м² | 630 | 630
|  |  | неоштукатуренный |  |  | м²
|  |  | неоштукатуренный (плитка) |  |  | м²
|  |  | неоштукатуренный (сайдинг) |  |  | м²
2.2. |  | Фасад блочный панельный | блочный |  |  | м²
|  |  | панельный |  |  | м²
|  |  | плитка |  |  | м²
|  |  | сайдинг |  |  | м²
2.3. |  | Фасад деревянный | плитка |  |  | м²
|  |  | сайдинг |  |  | м²
|  |  | оштукатуренный |  |  | м²
2.4. |  | Межпанельные швы |  |  |  | наличие |  |  | да
2.5. |  | Окна в составе общего имущества | Деревянные |  | 25 |  |  | 4
ПВХ
2.6. |  | Входные двери (наружные) | деревянные |  | 25 |  |  | 2
металлические
2.7. |  | Водосточные трубы |  |  | 25 | м.п. |  | 36
2.8. |  | Цоколь | оштукатуренный | 30 | 30 | м² | 76 | 76
|  |  | кирпичный |  |  | м²
|  |  | плитка |  |  | м²
|  |  | сайдинг |  |  | м²
2.9. |  | Козырьки над входом в подъезд | железобетон |  | 35 | шт. |  | 2
|  |  | скатная |  |  | шт.
отсутствует
3. КРЫША |  |  | Год проведения капитального ремонта
3.1. | Скатная |  | шифер | 50 | 50 | м² | 600 | 600
|  |  | черная сталь |  |  | м²
|  |  | черепица |  |  | м²
|  |  | оцинкованная |  |  | м²
3.2. | Плоская |  | рулонная |  |  | м²
|  |  | ж/б, безрулонная |  |  | м²
3.3. | Выходы на кровлю |  |  |  | 5 | шт |  | 1
3.4. | Слуховые окна |  |  |  | 5 | шт. |  | 2
3.5. | Ограждение кровли |  |  |  |  | м.п. |  |  | отсутствует
3.6. | Козырьки над балконами верхних этажей |  |  |  |  | м²
4. ТЕПЛОСНАБЖЕНИЕ |  |  | Год проведения капитального ремонта
4.1. | Централизованное отопление |  | конвекторное |  |  | наличие |  |  | да
|  |  | панельное |  |  | наличие
|  |  | Магистральная разводка | 25 | 25 | м.п. | 640 | 358
|  |  | Стояки | 25 | 25 | м.п. | 139 | 200
|  |  | полотенцесушители |  |  | м.п.
4.2. | Печное |  |  |  |  | шт.
4.3. | Автономная котельная |  |  |  |  | шт.
4.4. | Радиаторы/конвекторы в местах общего пользования |  |  |  | 25 | шт. |  | 4
4.5. | ИТП |  |  |  |  | Наличие/шт.
4.6. | Насосные |  |  |  |  | шт.
4.7. | Тип разводки |  | Верхняя (чердак) |  |  | наличие
|  |  | Нижняя (подвал) |  | 25 | наличие |  | да
|  |  | По квартире |  |  | наличие
5. ВОДОСНАБЖЕНИЕ |  |  | Год проведения капитального ремонта
5.1. | Внутренняя системаГВС |  | Стояк-кран |  |  | п.м.
|  |  | Магистральная разводка |  |  | п.м.
|  |  | Стояки |  |  | п.м.
|  |  | Бойлер |  |  | шт.
|  |  | Повысительные насосы |  |  | шт.
5.2. | Внутренняя системаХВС |  | Стояк-кран |  | 25 | п.м. |  | 16
|  |  | Магистральная разводка | 25 | 25 | п.м. | 92 | 57
|  |  | Стояки | 25 | 25 | п.м. | 44 | 97
|  |  | Повысительные насосы |  |  | шт.
5.3. | Насосная |  |  |  |  | шт.
6. ВОДООТВЕДЕНИЕ |  |  | Год проведения капитального ремонта
6.1. | Трубы канализации до первого отвода |  |  | 25 | 25 | п.м. | 23 | 72
6.2. | Внутренняя ливневая канализация |  |  |  | 25 | п.м. |  | 36
7. ПОДВАЛЬНЫЕ ПОМЕЩЕНИЯ |  |  | Год проведения капитального ремонта
7.1. | Полы ОИ |  | земляные |  | 25 | м² |  | 412
|  |  | бетонные |  |  | м²
7.2. | Стены ОИ |  | оштукатуренные |  | 25 | м² |  | 906.4
|  |  | неоштукатуренные |  |  | м²
7.3. | Двери (подвал) |  |  |  | 25 | м² |  | 1,4
7.4. | Окна (подвал) |  |  |  | 25 | м² |  | 0.6
8. ГАЗОСНАБЖЕНИЕ |  |  | Год проведения капитального ремонта
8.1. | Магистральная разводка |  |  | 55 | 25 | п.м. | 190 | 80
8.2. | Ответвления |  | Стояк-кран |  | 25 | п.м. |  | 16
8.3. | Стояки |  |  |  | 25 | п.м. |  | 110
9. ЛИФТОВОЕ ОБОРУДОВАНИЕ |  |  | Год ввода в эксплуатацию
9.1. | Лифт на 8 остановок |  | Пас.лифт. кабина |  | 0 | шт. |  | 0
9.2. | Лифт на 9 остановок |  | Пас.лифт. кабина |  | 0 | шт. |  | 0
9.3. | Лифт на 12 остановок |  | Пас.лифт. кабина |  | 0 | шт. |  | 0
|  |  | Груз.лифт. кабина |  | 0 |  |  | 0
9.4. | Лифт на 14 остановок |  | Пас.лифт. кабина |  | 0 |  |  | 0
|  |  | Груз.лифт. кабина |  | 0 |  |  | 0
9.5. | Шахта лифта |  |  |  | 0 | м3 |  | 0
9.6. | Диспетчеризация и автоматика |  |  |  | 0 | наличие |  | 0
9.7. | Машинное отделение |  |  |  | 0 | м² |  | 0
10. ЭЛЕКТРОСНАБЖЕ НИЕ |  |  | Год проведения капитального ремонта |  |  |  |  | 0
10.1. | Внутренние сети освещения |  | Проводка/кабели | 55 | 25 | п.м. | 60 | 860
10.2. | Сети питания лифтовых установок |  | Проводка/кабели | 0 | 0 | п.м.
10.3. | Сети питания пожарной сигнализации |  | Проводка/кабели |  |  | п.м. |  |  | отсутствует
10.4. | Электрооборудование ОИ |  | ВРУ |  | 25 | шт. |  | 1
|  |  | Щит этажный |  | 25 | шт. |  | 4
11.КОЛЛЕКТИВНЫЕ (ОБЩЕДОМОВЫЕ) ПРИБОРЫ УЧЕТА ПОТРЕБЛЕНИЯ РЕСУРСОВ И УЗЛОВ УПРАВЛЕНИЯ
11.1. | Коллективные (общедомовые) приборы учета потребления тепловой энергии |  | Год установки
|  |  | Количество вводов |  |  | количество
|  |  | количество установленных приборов учета |  |  | шт. |  |  | отсутствует
|  |  | возможность/целесообразность установки |  |  | да/нет
11.2. | Коллективные (общедомовые) приборы учета потребления холодной воды с узлом управления |  | Год установки 08 октября 2008
|  |  | Количество вводов | 2 | 25 | количество | 1 | 1
|  |  | Количество установленных | 2 | 25 | шт. | 1 | 1
|  |  | возможность/целесообразность установки |  |  | да/нет |  | да
11.3. | Коллективные (общедомовые) приборы учета потребления горячей воды |  | Год установки
|  |  | ввод |  |  | количество
|  |  | Количество установленных |  |  | да/нет |  |  | отсутствует
|  |  | возможность/целесообразность установки |  |  | да/нет
11.4. | Коллективные (общедомовые) приборы учета потребления электрической энергии |  | ввод | 1 |  | шт. | 1
|  |  | Количество установленных | 1 |  | шт. | 1 |  | отсутствует
|  |  | возможность/целесообразность установки |  |  | шт.
11.5. | Коллективные (общедомовые) узлы управления потреблением тепловой энергии |  | Год установки
|  |  | С автоматикой | [5 empty] | отсутствует
Без автоматики
Теплообменник
|  |  | от ЦТП |  |  | шт.
|  |  | возможность/целесообразность установки |  |  | да\нет
11.6. | Коллективные (общедомовые) узлы управления потреблением горячей воды |  | Год установки |  |  | да\нет
|  |  | бойлер | [5 empty] | отсутствует
|  |  | От ЦТП |  |  | да\нет
|  |  | автоматика |  |  | да\нет
|  |  | насосы |  |  | да\нет

## конструк.элементы кирова д. 37
Конструктивные характеристики по многоквартирному дому обл. Челябинская, р-н Еткульский, с. Еткуль, ул. Кирова д. 37 | [7 empty] | Приложение № 2 к письму № _______ от ________
№ |  | Обозначение части | Наименование конструктивных элементов | Износ (в Барсе) | Износ | Единица измерения | Объём конструктивных элементов (в Барсе) | Объём конструктивных элементов (по факту) | Дополнительная информация
п/п |  |  |  | % | %
1. ФУНДАМЕНТЫ: |  |  | Год проведения капитального ремонта
1.1. |  | Прифундаментная отмостка | асфальтобетон |  |  | м²
|  |  | бетон | 30 | 30 | м² | 76 | 76
отсутствует
2. ФАСАДЫ: |  |  | Год проведения капитального ремонта
2.1. |  | Фасад кирпичный, каменный | оштукатуренный | 25 |  | м² | 630
|  |  | неоштукатуренный |  |  | м²
|  |  | неоштукатуренный (плитка) |  |  | м²
|  |  | неоштукатуренный (сайдинг) |  |  | м²
2.2. |  | Фасад блочный панельный | блочный |  | 30 | м² |  | 630
|  |  | панельный |  |  | м²
|  |  | плитка |  |  | м²
|  |  | сайдинг |  |  | м²
2.3. |  | Фасад деревянный | плитка |  |  | м²
|  |  | сайдинг |  |  | м²
|  |  | оштукатуренный |  |  | м²
2.4. |  | Межпанельные швы |  |  |  | наличие |  |  | да
2.5. |  | Окна в составе общего имущества | Деревянные |  | 20 |  |  | 4
ПВХ
2.6. |  | Входные двери (наружные) | деревянные |  | 20 |  |  | 2
металлические
2.7. |  | Водосточные трубы |  |  | 25 | м.п. |  | 36
2.8. |  | Цоколь | оштукатуренный | 30 | 30 | м² | 76 | 76
|  |  | кирпичный |  |  | м²
|  |  | плитка |  |  | м²
|  |  | сайдинг |  |  | м²
2.9. |  | Козырьки над входом в подъезд | железобетон |  | 40 | шт. |  | 2
|  |  | скатная |  |  | шт.
отсутствует
3. КРЫША |  |  | Год проведения капитального ремонта
3.1. | Скатная |  | шифер | 5 | 5 | м² | 600 | 600
|  |  | черная сталь |  |  | м²
|  |  | черепица |  |  | м²
|  |  | оцинкованная |  |  | м²
3.2. | Плоская |  | рулонная |  |  | м²
|  |  | ж/б, безрулонная |  |  | м²
3.3. | Выходы на кровлю |  |  |  | 5 | шт |  | 1
3.4. | Слуховые окна |  |  |  | 5 | шт. |  | 2
3.5. | Ограждение кровли |  |  |  |  | м.п. |  |  | отсутствует
3.6. | Козырьки над балконами верхних этажей |  |  |  |  | м²
4. ТЕПЛОСНАБЖЕНИЕ |  |  | Год проведения капитального ремонта
4.1. | Централизованное отопление |  | конвекторное |  |  | наличие |  |  | да
|  |  | панельное |  |  | наличие
|  |  | Магистральная разводка | 15 | 15 | м.п. | 574 | 358
|  |  | Стояки | 15 | 15 | м.п. | 138 | 200
|  |  | полотенцесушители |  |  | м.п.
4.2. | Печное |  |  |  |  | шт.
4.3. | Автономная котельная |  |  |  |  | шт.
4.4. | Радиаторы/конвекторы в местах общего пользования |  |  |  | 15 | шт. |  | 4
4.5. | ИТП |  |  |  |  | Наличие/шт.
4.6. | Насосные |  |  |  |  | шт.
4.7. | Тип разводки |  | Верхняя (чердак) |  |  | наличие
|  |  | Нижняя (подвал) |  | 15 | наличие |  | да
|  |  | По квартире |  |  | наличие
5. ВОДОСНАБЖЕНИЕ |  |  | Год проведения капитального ремонта
5.1. | Внутренняя системаГВС |  | Стояк-кран |  |  | п.м.
|  |  | Магистральная разводка |  |  | п.м.
|  |  | Стояки |  |  | п.м.
|  |  | Бойлер |  |  | шт.
|  |  | Повысительные насосы |  |  | шт.
5.2. | Внутренняя системаХВС |  | Стояк-кран |  | 15 | п.м. |  | 16
|  |  | Магистральная разводка | 15 | 15 | п.м. | 86 | 57
|  |  | Стояки | 15 | 15 | п.м. | 43 | 97
|  |  | Повысительные насосы |  |  | шт.
5.3. | Насосная |  |  |  |  | шт.
6. ВОДООТВЕДЕНИЕ |  |  | Год проведения капитального ремонта
6.1. | Трубы канализации до первого отвода |  |  | 15 | 15 | п.м. | 23 | 72
6.2. | Внутренняя ливневая канализация |  |  |  | 15 | п.м. |  | 36
7. ПОДВАЛЬНЫЕ ПОМЕЩЕНИЯ |  |  | Год проведения капитального ремонта
7.1. | Полы ОИ |  | земляные |  | 25 | м² |  | 412
|  |  | бетонные |  |  | м²
7.2. | Стены ОИ |  | оштукатуренные |  | 25 | м² |  | 906.4
|  |  | неоштукатуренные |  |  | м²
7.3. | Двери (подвал) |  |  |  | 25 | м² |  | 1,4
7.4. | Окна (подвал) |  |  |  | 25 | м² |  | 0.6
8. ГАЗОСНАБЖЕНИЕ |  |  | Год проведения капитального ремонта
8.1. | Магистральная разводка |  |  | 50 | 15 | п.м. | 190 | 80
8.2. | Ответвления |  | Стояк-кран |  | 15 | п.м. |  | 16
8.3. | Стояки |  |  |  | 15 | п.м. |  | 110
9. ЛИФТОВОЕ ОБОРУДОВАНИЕ |  |  | Год ввода в эксплуатацию
9.1. | Лифт на 8 остановок |  | Пас.лифт. кабина |  | 0 | шт. |  | 0
9.2. | Лифт на 9 остановок |  | Пас.лифт. кабина |  | 0 | шт. |  | 0
9.3. | Лифт на 12 остановок |  | Пас.лифт. кабина |  | 0 | шт. |  | 0
|  |  | Груз.лифт. кабина |  | 0 |  |  | 0
9.4. | Лифт на 14 остановок |  | Пас.лифт. кабина |  | 0 |  |  | 0
|  |  | Груз.лифт. кабина |  | 0 |  |  | 0
9.5. | Шахта лифта |  |  |  | 0 | м3 |  | 0
9.6. | Диспетчеризация и автоматика |  |  |  | 0 | наличие |  | 0
9.7. | Машинное отделение |  |  |  | 0 | м² |  | 0
10. ЭЛЕКТРОСНАБЖЕ НИЕ |  |  | Год проведения капитального ремонта |  |  |  |  | 0
10.1. | Внутренние сети освещения |  | Проводка/кабели | 55 | 15 | п.м. | 60 | 860
10.2. | Сети питания лифтовых установок |  | Проводка/кабели | 0 | 0 | п.м.
10.3. | Сети питания пожарной сигнализации |  | Проводка/кабели |  |  | п.м. |  |  | отсутствует
10.4. | Электрооборудование ОИ |  | ВРУ |  | 15 | шт. |  | 1
|  |  | Щит этажный |  | 15 | шт. |  | 4
11.КОЛЛЕКТИВНЫЕ (ОБЩЕДОМОВЫЕ) ПРИБОРЫ УЧЕТА ПОТРЕБЛЕНИЯ РЕСУРСОВ И УЗЛОВ УПРАВЛЕНИЯ
11.1. | Коллективные (общедомовые) приборы учета потребления тепловой энергии |  | Год установки
|  |  | Количество вводов |  |  | количество
|  |  | количество установленных приборов учета |  |  | шт. |  |  | отсутствует
|  |  | возможность/целесообразность установки |  |  | да/нет
11.2. | Коллективные (общедомовые) приборы учета потребления холодной воды с узлом управления |  | Год установки 08 октября 2008
|  |  | Количество вводов | 2 | 25 | количество | 1 | 1
|  |  | Количество установленных | 2 | 25 | шт. | 1 | 1
|  |  | возможность/целесообразность установки |  |  | да/нет |  | да
11.3. | Коллективные (общедомовые) приборы учета потребления горячей воды |  | Год установки
|  |  | ввод |  |  | количество
|  |  | Количество установленных |  |  | да/нет |  |  | отсутствует
|  |  | возможность/целесообразность установки |  |  | да/нет
11.4. | Коллективные (общедомовые) приборы учета потребления электрической энергии |  | ввод | 1 |  | шт. | 1
|  |  | Количество установленных | 1 |  | шт. | 1 |  | отсутствует
|  |  | возможность/целесообразность установки |  |  | шт.
11.5. | Коллективные (общедомовые) узлы управления потреблением тепловой энергии |  | Год установки
|  |  | С автоматикой | [5 empty] | отсутствует
Без автоматики
Теплообменник
|  |  | от ЦТП |  |  | шт.
|  |  | возможность/целесообразность установки |  |  | да\нет
11.6. | Коллективные (общедомовые) узлы управления потреблением горячей воды |  | Год установки |  |  | да\нет
|  |  | бойлер | [5 empty] | отсутствует
|  |  | От ЦТП |  |  | да\нет
|  |  | автоматика |  |  | да\нет
|  |  | насосы |  |  | да\нет

## конструк.элементы школьная 10
Конструктивные характеристики по многоквартирному дому обл. Челябинская, р-н Еткульский, п. Белоносово, ул. Школьная д.10 | [7 empty] | Приложение № 2 к письму № _______ от ________
№ |  | Обозначение части | Наименование конструктивных элементов | Износ (в Барсе) | Износ | Единица измерения | Объём конструктивных элементов (в Барсе) | Объём конструктивных элементов (по факту) | Дополнительная информация
п/п |  |  |  | % | %
1. ФУНДАМЕНТЫ: |  |  | Год проведения капитального ремонта
1.1. |  | Прифундаментная отмостка | асфальтобетон |  |  | м²
|  |  | бетон | 50 | 50 | м² | 76 | 76
отсутствует
2. ФАСАДЫ: |  |  | Год проведения капитального ремонта
2.1. |  | Фасад кирпичный, каменный | оштукатуренный | 30 | 50 | м² | 630 | 630
|  |  | неоштукатуренный |  |  | м²
|  |  | неоштукатуренный (плитка) |  |  | м²
|  |  | неоштукатуренный (сайдинг) |  |  | м²
2.2. |  | Фасад блочный панельный | блочный |  |  | м²
|  |  | панельный |  |  | м²
|  |  | плитка |  |  | м²
|  |  | сайдинг |  |  | м²
2.3. |  | Фасад деревянный | плитка |  |  | м²
|  |  | сайдинг |  |  | м²
|  |  | оштукатуренный |  |  | м²
2.4. |  | Межпанельные швы |  |  |  | наличие |  |  | отсутствует
2.5. |  | Окна в составе общего имущества | Деревянные |  | 30 |  |  | 4
ПВХ
2.6. |  | Входные двери (наружные) | деревянные |  | 30 |  |  | 2
металлические
2.7. |  | Водосточные трубы |  |  | 30 | м.п. |  | 36
2.8. |  | Цоколь | оштукатуренный | 50 | 50 | м² | 76 | 76
|  |  | кирпичный |  |  | м²
|  |  | плитка |  |  | м²
|  |  | сайдинг |  |  | м²
2.9. |  | Козырьки над входом в подъезд | железобетон |  | 40 | шт. |  | 2
|  |  | скатная |  |  | шт.
отсутствует
3. КРЫША |  |  | Год проведения капитального ремонта
3.1. | Скатная |  | шифер | 10 |  | м² | 600
|  |  | рубероид |  | 10 | м² |  | 600
|  |  | черепица |  |  | м²
|  |  | оцинкованная |  |  | м²
3.2. | Плоская |  | рулонная |  |  | м²
|  |  | ж/б, безрулонная |  |  | м²
3.3. | Выходы на кровлю |  |  |  | 10 | шт |  | 2
3.4. | Слуховые окна |  |  |  | 10 | шт. |  | 1
3.5. | Ограждение кровли |  |  |  |  | м.п. |  |  | отсутствует
3.6. | Козырьки над балконами верхних этажей |  |  |  |  | м²
4. ТЕПЛОСНАБЖЕНИЕ |  |  | Год проведения капитального ремонта
4.1. | Централизованное отопление |  | конвекторное |  |  | наличие |  |  | да
|  |  | панельное |  |  | наличие
|  |  | Магистральная разводка | 50 | 50 | м.п. | 138 | 358
|  |  | Стояки | 50 | 50 | м.п. | 23 | 200
|  |  | полотенцесушители |  |  | м.п.
4.2. | Печное |  |  |  |  | шт.
4.3. | Автономная котельная |  |  |  |  | шт.
4.4. | Радиаторы/конвекторы в местах общего пользования |  |  |  | 50 | шт. |  | 4
4.5. | ИТП |  |  |  |  | Наличие/шт.
4.6. | Насосные |  |  |  |  | шт.
4.7. | Тип разводки |  | Верхняя (чердак) |  |  | наличие
|  |  | Нижняя (подвал) |  | 50 | наличие |  | да
|  |  | По квартире |  |  | наличие
5. ВОДОСНАБЖЕНИЕ |  |  | Год проведения капитального ремонта
5.1. | Внутренняя системаГВС |  | Стояк-кран |  |  | п.м.
|  |  | Магистральная разводка |  |  | п.м.
|  |  | Стояки |  |  | п.м.
|  |  | Бойлер |  |  | шт.
|  |  | Повысительные насосы |  |  | шт.
5.2. | Внутренняя системаХВС |  | Стояк-кран |  | 50 | п.м. |  | 16
|  |  | Магистральная разводка | 50 | 50 | п.м. | 86 | 57
|  |  | Стояки | 50 | 50 | п.м. | 43 | 97
|  |  | Повысительные насосы |  |  | шт.
5.3. | Насосная |  |  |  |  | шт.
6. ВОДООТВЕДЕНИЕ |  |  | Год проведения капитального ремонта
6.1. | Трубы канализации до первого отвода |  |  | 50 | 50 | п.м. | 23 | 72
6.2. | Внутренняя ливневая канализация |  |  |  | 50 | п.м. |  | 36
7. ПОДВАЛЬНЫЕ ПОМЕЩЕНИЯ |  |  | Год проведения капитального ремонта
7.1. | Полы ОИ |  | земляные |  |  | м²
|  |  | бетонные |  |  | м²
7.2. | Стены ОИ |  | оштукатуренные |  |  | м² |  |  | отсутствует
|  |  | неоштукатуренные |  |  | м²
7.3. | Двери (подвал) |  |  |  |  | м²
7.4. | Окна (подвал) |  |  |  |  | м²
8. ГАЗОСНАБЖЕНИЕ |  |  | Год проведения капитального ремонта
8.1. | Магистральная разводка |  |  | 50 | 50 | п.м. | 190 | 80
8.2. | Ответвления |  | Стояк-кран |  | 50 | п.м. |  | 16
8.3. | Стояки |  |  |  | 50 | п.м. |  | 110
9. ЛИФТОВОЕ ОБОРУДОВАНИЕ |  |  | Год ввода в эксплуатацию
9.1. | Лифт на 8 остановок |  | Пас.лифт. кабина |  | 0 | шт. |  | 0
9.2. | Лифт на 9 остановок |  | Пас.лифт. кабина |  | 0 | шт. |  | 0
9.3. | Лифт на 12 остановок |  | Пас.лифт. кабина |  | 0 | шт. |  | 0
|  |  | Груз.лифт. кабина |  | 0 |  |  | 0
9.4. | Лифт на 14 остановок |  | Пас.лифт. кабина |  | 0 |  |  | 0
|  |  | Груз.лифт. кабина |  | 0 |  |  | 0
9.5. | Шахта лифта |  |  |  | 0 | м3 |  | 0
9.6. | Диспетчеризация и автоматика |  |  |  | 0 | наличие |  | 0
9.7. | Машинное отделение |  |  |  | 0 | м² |  | 0
10. ЭЛЕКТРОСНАБЖЕ НИЕ |  |  | Год проведения капитального ремонта |  |  |  |  | 0
10.1. | Внутренние сети освещения |  | Проводка/кабели | 50 | 50 | п.м. | 60 | 860
10.2. | Сети питания лифтовых установок |  | Проводка/кабели | 0 | 0 | п.м.
10.3. | Сети питания пожарной сигнализации |  | Проводка/кабели |  |  | п.м. |  |  | отсутствует
10.4. | Электрооборудование ОИ |  | ВРУ |  | 50 | шт. |  | 1
|  |  | Щит этажный |  | 50 | шт. |  | 4
11.КОЛЛЕКТИВНЫЕ (ОБЩЕДОМОВЫЕ) ПРИБОРЫ УЧЕТА ПОТРЕБЛЕНИЯ РЕСУРСОВ И УЗЛОВ УПРАВЛЕНИЯ
11.1. | Коллективные (общедомовые) приборы учета потребления тепловой энергии |  | Год установки
|  |  | Количество вводов |  |  | количество
|  |  | количество установленных приборов учета |  |  | шт. |  |  | отсутствует
|  |  | возможность/целесообразность установки |  |  | да/нет
11.2. | Коллективные (общедомовые) приборы учета потребления холодной воды с узлом управления |  | Год установки 19 сентября 2009
|  |  | Количество вводов | 2 | 25 | количество | 1 | 1
|  |  | Количество установленных | 2 | 25 | шт. | 1 | 1
|  |  | возможность/целесообразность установки |  |  | да/нет |  | да
11.3. | Коллективные (общедомовые) приборы учета потребления горячей воды |  | Год установки
|  |  | ввод |  |  | количество
|  |  | Количество установленных |  |  | да/нет |  |  | отсутствует
|  |  | возможность/целесообразность установки |  |  | да/нет
11.4. | Коллективные (общедомовые) приборы учета потребления электрической энергии |  | ввод | 1 |  | шт. | 1
|  |  | Количество установленных | 1 |  | шт. | 1 |  | отсутствует
|  |  | возможность/целесообразность установки |  |  | шт.
11.5. | Коллективные (общедомовые) узлы управления потреблением тепловой энергии |  | Год установки
|  |  | С автоматикой | [5 empty] | отсутствует
Без автоматики
Теплообменник
|  |  | от ЦТП |  |  | шт.
|  |  | возможность/целесообразность установки |  |  | да\нет
11.6. | Коллективные (общедомовые) узлы управления потреблением горячей воды |  | Год установки |  |  | да\нет
|  |  | бойлер | [5 empty] | отсутствует
|  |  | От ЦТП |  |  | да\нет
|  |  | автоматика |  |  | да\нет
|  |  | насосы |  |  | да\нет

## конструк.элементы школьная 7
Конструктивные характеристики по многоквартирному дому обл. Челябинская, р-н Еткульский, п. Белоносово, ул. Школьная д. 7 | [7 empty] | Приложение № 2 к письму № _______ от ________
№ |  | Обозначение части | Наименование конструктивных элементов | Износ (в Барсе) | Износ | Единица измерения | Объём конструктивных элементов (в Барсе) | Объём конструктивных элементов (по факту) | Дополнительная информация
п/п |  |  |  | % | %
1. ФУНДАМЕНТЫ: |  |  | Год проведения капитального ремонта
1.1. |  | Прифундаментная отмостка | асфальтобетон |  |  | м²
|  |  | бетон | 40 | 40 | м² | 76 | 76
отсутствует
2. ФАСАДЫ: |  |  | Год проведения капитального ремонта
2.1. |  | Фасад кирпичный, каменный | оштукатуренный | 30 | 50 | м² | 630 | 630
|  |  | неоштукатуренный |  |  | м²
|  |  | неоштукатуренный (плитка) |  |  | м²
|  |  | неоштукатуренный (сайдинг) |  |  | м²
2.2. |  | Фасад блочный панельный | блочный |  |  | м²
|  |  | панельный |  |  | м²
|  |  | плитка |  |  | м²
|  |  | сайдинг |  |  | м²
2.3. |  | Фасад деревянный | плитка |  |  | м²
|  |  | сайдинг |  |  | м²
|  |  | оштукатуренный |  |  | м²
2.4. |  | Межпанельные швы |  |  |  | наличие |  |  | отсутствует
2.5. |  | Окна в составе общего имущества | Деревянные |  | 25 |  |  | 4
ПВХ
2.6. |  | Входные двери (наружные) | деревянные |  | 25 |  |  | 2
металлические
2.7. |  | Водосточные трубы |  |  | 25 | м.п. |  | 36
2.8. |  | Цоколь | оштукатуренный | 40 | 40 | м² | 76 | 76
|  |  | кирпичный |  |  | м²
|  |  | плитка |  |  | м²
|  |  | сайдинг |  |  | м²
2.9. |  | Козырьки над входом в подъезд | железобетон |  | 35 | шт. |  | 2
|  |  | скатная |  |  | шт.
отсутствует
3. КРЫША |  |  | Год проведения капитального ремонта
3.1. | Скатная |  | шифер | 10 | 10 | м² | 600 | 460
|  |  | черная сталь |  |  | м²
|  |  | черепица |  |  | м²
|  |  | оцинкованная |  |  | м²
3.2. | Плоская |  | рулонная |  |  | м²
|  |  | ж/б, безрулонная |  |  | м²
3.3. | Выходы на кровлю |  |  |  | 10 | шт |  | 2
3.4. | Слуховые окна |  |  |  | 10 | шт. |  | 1
3.5. | Ограждение кровли |  |  |  |  | м.п. |  |  | отсутствует
3.6. | Козырьки над балконами верхних этажей |  |  |  |  | м²
4. ТЕПЛОСНАБЖЕНИЕ |  |  | Год проведения капитального ремонта
4.1. | Централизованное отопление |  | конвекторное |  |  | наличие |  |  | да
|  |  | панельное |  |  | наличие
|  |  | Магистральная разводка | 30 | 30 | м.п. | 211 | 358
|  |  | Стояки | 30 | 30 | м.п. | 23 | 200
|  |  | полотенцесушители |  |  | м.п.
4.2. | Печное |  |  |  |  | шт.
4.3. | Автономная котельная |  |  |  |  | шт.
4.4. | Радиаторы/конвекторы в местах общего пользования |  |  |  | 30 | шт. |  | 4
4.5. | ИТП |  |  |  |  | Наличие/шт.
4.6. | Насосные |  |  |  |  | шт.
4.7. | Тип разводки |  | Верхняя (чердак) |  |  | наличие
|  |  | Нижняя (подвал) |  | 30 | наличие |  | да
|  |  | По квартире |  |  | наличие
5. ВОДОСНАБЖЕНИЕ |  |  | Год проведения капитального ремонта
5.1. | Внутренняя системаГВС |  | Стояк-кран |  |  | п.м.
|  |  | Магистральная разводка |  |  | п.м.
|  |  | Стояки |  |  | п.м.
|  |  | Бойлер |  |  | шт.
|  |  | Повысительные насосы |  |  | шт.
5.2. | Внутренняя системаХВС |  | Стояк-кран |  | 30 | п.м. |  | 16
|  |  | Магистральная разводка | 30 | 30 | п.м. | 86 | 57
|  |  | Стояки | 30 | 30 | п.м. | 43 | 97
|  |  | Повысительные насосы |  |  | шт.
5.3. | Насосная |  |  |  |  | шт.
6. ВОДООТВЕДЕНИЕ |  |  | Год проведения капитального ремонта
6.1. | Трубы канализации до первого отвода |  |  | 30 | 30 | п.м. | 23 | 72
6.2. | Внутренняя ливневая канализация |  |  |  | 30 | п.м. |  | 36
7. ПОДВАЛЬНЫЕ ПОМЕЩЕНИЯ |  |  | Год проведения капитального ремонта
7.1. | Полы ОИ |  | земляные |  |  | м²
|  |  | бетонные |  |  | м²
7.2. | Стены ОИ |  | оштукатуренные |  |  | м² |  |  | отсутствует
|  |  | неоштукатуренные |  |  | м²
7.3. | Двери (подвал) |  |  |  |  | м²
7.4. | Окна (подвал) |  |  |  |  | м²
8. ГАЗОСНАБЖЕНИЕ |  |  | Год проведения капитального ремонта
8.1. | Магистральная разводка |  |  | 50 | 30 | п.м. | 190 | 80
8.2. | Ответвления |  | Стояк-кран |  | 30 | п.м. |  | 16
8.3. | Стояки |  |  |  | 30 | п.м. |  | 110
9. ЛИФТОВОЕ ОБОРУДОВАНИЕ |  |  | Год ввода в эксплуатацию
9.1. | Лифт на 8 остановок |  | Пас.лифт. кабина |  | 0 | шт. |  | 0
9.2. | Лифт на 9 остановок |  | Пас.лифт. кабина |  | 0 | шт. |  | 0
9.3. | Лифт на 12 остановок |  | Пас.лифт. кабина |  | 0 | шт. |  | 0
|  |  | Груз.лифт. кабина |  | 0 |  |  | 0
9.4. | Лифт на 14 остановок |  | Пас.лифт. кабина |  | 0 |  |  | 0
|  |  | Груз.лифт. кабина |  | 0 |  |  | 0
9.5. | Шахта лифта |  |  |  | 0 | м3 |  | 0
9.6. | Диспетчеризация и автоматика |  |  |  | 0 | наличие |  | 0
9.7. | Машинное отделение |  |  |  | 0 | м² |  | 0
10. ЭЛЕКТРОСНАБЖЕ НИЕ |  |  | Год проведения капитального ремонта |  |  |  |  | 0
10.1. | Внутренние сети освещения |  | Проводка/кабели | 50 | 30 | п.м. | 60 | 860
10.2. | Сети питания лифтовых установок |  | Проводка/кабели | 0 | 0 | п.м.
10.3. | Сети питания пожарной сигнализации |  | Проводка/кабели |  |  | п.м. |  |  | отсутствует
10.4. | Электрооборудование ОИ |  | ВРУ |  | 30 | шт. |  | 1
|  |  | Щит этажный |  | 30 | шт. |  | 4
11.КОЛЛЕКТИВНЫЕ (ОБЩЕДОМОВЫЕ) ПРИБОРЫ УЧЕТА ПОТРЕБЛЕНИЯ РЕСУРСОВ И УЗЛОВ УПРАВЛЕНИЯ
11.1. | Коллективные (общедомовые) приборы учета потребления тепловой энергии |  | Год установки
|  |  | Количество вводов |  |  | количество
|  |  | количество установленных приборов учета |  |  | шт. |  |  | отсутствует
|  |  | возможность/целесообразность установки |  |  | да/нет
11.2. | Коллективные (общедомовые) приборы учета потребления холодной воды с узлом управления |  | Год установки 19 сентября 2009
|  |  | Количество вводов | 2 | 25 | количество | 1 | 1
|  |  | Количество установленных | 2 | 25 | шт. | 1 | 1
|  |  | возможность/целесообразность установки |  |  | да/нет |  | да
11.3. | Коллективные (общедомовые) приборы учета потребления горячей воды |  | Год установки
|  |  | ввод |  |  | количество
|  |  | Количество установленных |  |  | да/нет |  |  | отсутствует
|  |  | возможность/целесообразность установки |  |  | да/нет
11.4. | Коллективные (общедомовые) приборы учета потребления электрической энергии |  | ввод | 1 |  | шт. | 1
|  |  | Количество установленных | 1 |  | шт. | 1 |  | отсутствует
|  |  | возможность/целесообразность установки |  |  | шт.
11.5. | Коллективные (общедомовые) узлы управления потреблением тепловой энергии |  | Год установки
|  |  | С автоматикой | [5 empty] | отсутствует
Без автоматики
Теплообменник
|  |  | от ЦТП |  |  | шт.
|  |  | возможность/целесообразность установки |  |  | да\нет
11.6. | Коллективные (общедомовые) узлы управления потреблением горячей воды |  | Год установки |  |  | да\нет
|  |  | бойлер | [5 empty] | отсутствует
|  |  | От ЦТП |  |  | да\нет
|  |  | автоматика |  |  | да\нет
|  |  | насосы |  |  | да\нет

## конструк.элементы советская 49
Конструктивные характеристики по многоквартирному дому обл. Челябинская, р-н Еткульский, с. Селезян, ул. Советская д. 47 | [7 empty] | Приложение № 2 к письму № _______ от ________
№ |  | Обозначение части | Наименование конструктивных элементов | Износ (в Барсе) | Износ | Единица измерения | Объём конструктивных элементов (в Барсе) | Объём конструктивных элементов (по факту) | Дополнительная информация
п/п |  |  |  | % | %
1. ФУНДАМЕНТЫ: |  |  | Год проведения капитального ремонта
1.1. |  | Прифундаментная отмостка | асфальтобетон |  |  | м²
|  |  | бетон | 25 | 25 | м² | 64 | 76
отсутствует
2. ФАСАДЫ: |  |  | Год проведения капитального ремонта
2.1. |  | Фасад кирпичный, каменный | оштукатуренный |  |  | м²
|  |  | неоштукатуренный | 25 | 30 | м² | 732 | 630
|  |  | неоштукатуренный (плитка) |  |  | м²
|  |  | неоштукатуренный (сайдинг) |  |  | м²
2.2. |  | Фасад блочный панельный | блочный |  |  | м²
|  |  | панельный |  |  | м²
|  |  | плитка |  |  | м²
|  |  | сайдинг |  |  | м²
2.3. |  | Фасад деревянный | плитка |  |  | м²
|  |  | сайдинг |  |  | м²
|  |  | оштукатуренный |  |  | м²
2.4. |  | Межпанельные швы |  |  |  | наличие |  |  | отсутствует
2.5. |  | Окна в составе общего имущества | Деревянные |  | 20 |  |  | 2
ПВХ
2.6. |  | Входные двери (наружные) | деревянные
|  |  | металлические |  | 20 |  |  | 2
2.7. |  | Водосточные трубы |  |  | 20 | м.п. |  | 36
2.8. |  | Цоколь | оштукатуренный | 25 | 25 | м² | 64 | 76
|  |  | кирпичный |  |  | м²
|  |  | плитка |  |  | м²
|  |  | сайдинг |  |  | м²
2.9. |  | Козырьки над входом в подъезд | железобетон |  |  | шт.
|  |  | скатная |  |  | шт.
отсутствует
3. КРЫША |  |  | Год проведения капитального ремонта
3.1. | Скатная |  | шифер | 50 | 50 | м² | 604 | 604
|  |  | черная сталь |  |  | м²
|  |  | черепица |  |  | м²
|  |  | оцинкованная |  |  | м²
3.2. | Плоская |  | рулонная |  |  | м²
|  |  | ж/б, безрулонная |  |  | м²
3.3. | Выходы на кровлю |  |  |  | 50 | шт |  | 2
3.4. | Слуховые окна |  |  |  | 50 | шт. |  | 1
3.5. | Ограждение кровли |  |  |  |  | м.п. |  |  | отсутствует
3.6. | Козырьки над балконами верхних этажей |  |  |  |  | м²
4. ТЕПЛОСНАБЖЕНИЕ |  |  | Год проведения капитального ремонта
4.1. | Централизованное отопление |  | конвекторное |  |  | наличие |  |  | да
|  |  | панельное |  |  | наличие
|  |  | Магистральная разводка | 40 | 40 | м.п. | 166 | 358
|  |  | Стояки | 40 | 40 | м.п. | 220 | 200
|  |  | полотенцесушители |  |  | м.п.
4.2. | Печное |  |  |  |  | шт.
4.3. | Автономная котельная |  |  |  |  | шт.
4.4. | Радиаторы/конвекторы в местах общего пользования |  |  |  | 40 | шт. |  | 4
4.5. | ИТП |  |  |  |  | Наличие/шт.
4.6. | Насосные |  |  |  |  | шт.
4.7. | Тип разводки |  | Верхняя (чердак) |  |  | наличие
|  |  | Нижняя (подвал) |  | 40 | наличие |  | да
|  |  | По квартире |  |  | наличие
5. ВОДОСНАБЖЕНИЕ |  |  | Год проведения капитального ремонта
5.1. | Внутренняя системаГВС |  | Стояк-кран |  |  | п.м.
|  |  | Магистральная разводка |  |  | п.м.
|  |  | Стояки |  |  | п.м.
|  |  | Бойлер |  |  | шт.
|  |  | Повысительные насосы |  |  | шт.
5.2. | Внутренняя системаХВС |  | Стояк-кран |  | 40 | п.м. |  | 18
|  |  | Магистральная разводка | 40 | 40 | п.м. | 54 | 57
|  |  | Стояки | 40 | 40 | п.м. | 30 | 97
|  |  | Повысительные насосы |  |  | шт.
5.3. | Насосная |  |  |  |  | шт.
6. ВОДООТВЕДЕНИЕ |  |  | Год проведения капитального ремонта
6.1. | Трубы канализации до первого отвода |  |  | 40 | 40 | п.м. | 56 | 72
6.2. | Внутренняя ливневая канализация |  |  |  | 40 | п.м. |  | 36
7. ПОДВАЛЬНЫЕ ПОМЕЩЕНИЯ |  |  | Год проведения капитального ремонта
7.1. | Полы ОИ |  | земляные |  |  | м²
|  |  | бетонные |  |  | м² |  |  | отсутствует
7.2. | Стены ОИ |  | оштукатуренные |  |  | м²
|  |  | неоштукатуренные |  |  | м²
7.3. | Двери (подвал) |  |  |  |  | м²
7.4. | Окна (подвал) |  |  |  |  | м²
8. ГАЗОСНАБЖЕНИЕ |  |  | Год проведения капитального ремонта
8.1. | Магистральная разводка |  |  | 40 | 40 | п.м. | 244 | 80
8.2. | Ответвления |  | Стояк-кран |  | 40 | п.м. |  | 18
8.3. | Стояки |  |  |  | 40 | п.м. |  | 110
9. ЛИФТОВОЕ ОБОРУДОВАНИЕ |  |  | Год ввода в эксплуатацию
9.1. | Лифт на 8 остановок |  | Пас.лифт. кабина |  | 0 | шт. |  | 0
9.2. | Лифт на 9 остановок |  | Пас.лифт. кабина |  | 0 | шт. |  | 0
9.3. | Лифт на 12 остановок |  | Пас.лифт. кабина |  | 0 | шт. |  | 0
|  |  | Груз.лифт. кабина |  | 0 |  |  | 0
9.4. | Лифт на 14 остановок |  | Пас.лифт. кабина |  | 0 |  |  | 0
|  |  | Груз.лифт. кабина |  | 0 |  |  | 0
9.5. | Шахта лифта |  |  |  | 0 | м3 |  | 0
9.6. | Диспетчеризация и автоматика |  |  |  | 0 | наличие |  | 0
9.7. | Машинное отделение |  |  |  | 0 | м² |  | 0
10. ЭЛЕКТРОСНАБЖЕ НИЕ |  |  | Год проведения капитального ремонта |  |  |  |  | 0
10.1. | Внутренние сети освещения |  | Проводка/кабели | 40 | 40 | п.м. | 58 | 1140
10.2. | Сети питания лифтовых установок |  | Проводка/кабели | 0 | 40 | п.м.
10.3. | Сети питания пожарной сигнализации |  | Проводка/кабели |  |  | п.м. |  |  | отсутствует
10.4. | Электрооборудование ОИ |  | ВРУ |  | 40 | шт. |  | 1
|  |  | Щит этажный |  | 40 | шт. |  | 6
11.КОЛЛЕКТИВНЫЕ (ОБЩЕДОМОВЫЕ) ПРИБОРЫ УЧЕТА ПОТРЕБЛЕНИЯ РЕСУРСОВ И УЗЛОВ УПРАВЛЕНИЯ
11.1. | Коллективные (общедомовые) приборы учета потребления тепловой энергии |  | Год установки
|  |  | Количество вводов |  |  | количество
|  |  | количество установленных приборов учета |  |  | шт. |  |  | отсутствует
|  |  | возможность/целесообразность установки |  |  | да/нет
11.2. | Коллективные (общедомовые) приборы учета потребления холодной воды с узлом управления |  | Год установки 19 ноября 2009
|  |  | Количество вводов | 2 | 20 | количество | 1 | 1
|  |  | Количество установленных | 2 | 20 | шт. | 1 | 1
|  |  | возможность/целесообразность установки |  |  | да/нет |  | да
11.3. | Коллективные (общедомовые) приборы учета потребления горячей воды |  | Год установки
|  |  | ввод |  |  | количество
|  |  | Количество установленных |  |  | да/нет |  |  | отсутствует
|  |  | возможность/целесообразность установки |  |  | да/нет
11.4. | Коллективные (общедомовые) приборы учета потребления электрической энергии |  | ввод | 1 |  | шт. | 1
|  |  | Количество установленных | 1 |  | шт. | 1 |  | отсутствует
|  |  | возможность/целесообразность установки |  |  | шт.
11.5. | Коллективные (общедомовые) узлы управления потреблением тепловой энергии |  | Год установки
|  |  | С автоматикой | [5 empty] | отсутствует
Без автоматики
Теплообменник
|  |  | от ЦТП |  |  | шт.
|  |  | возможность/целесообразность установки |  |  | да\нет
11.6. | Коллективные (общедомовые) узлы управления потреблением горячей воды |  | Год установки |  |  | да\нет
|  |  | бойлер | [5 empty] | отсутствует
|  |  | От ЦТП |  |  | да\нет
|  |  | автоматика |  |  | да\нет
|  |  | насосы |  |  | да\нет

## конструк.элементы советская 47
Конструктивные характеристики по многоквартирному дому обл. Челябинская, р-н Еткульский, с. Селезян, ул. Советская д. 47 | [7 empty] | Приложение № 2 к письму № _______ от ________
№ |  | Обозначение части | Наименование конструктивных элементов | Износ (в Барсе) | Износ | Единица измерения | Объём конструктивных элементов (в Барсе) | Объём конструктивных элементов (по факту) | Дополнительная информация
п/п |  |  |  | % | %
1. ФУНДАМЕНТЫ: |  |  | Год проведения капитального ремонта
1.1. |  | Прифундаментная отмостка | асфальтобетон |  |  | м²
|  |  | бетон | 35 | 35 | м² | 92 | 92
отсутствует
2. ФАСАДЫ: |  |  | Год проведения капитального ремонта
2.1. |  | Фасад кирпичный, каменный | оштукатуренный |  |  | м²
|  |  | неоштукатуренный | 20 | 35 | м² | 832 | 832
|  |  | неоштукатуренный (плитка) |  |  | м²
|  |  | неоштукатуренный (сайдинг) |  |  | м²
2.2. |  | Фасад блочный панельный | блочный |  |  | м²
|  |  | панельный |  |  | м²
|  |  | плитка |  |  | м²
|  |  | сайдинг |  |  | м²
2.3. |  | Фасад деревянный | плитка |  |  | м²
|  |  | сайдинг |  |  | м²
|  |  | оштукатуренный |  |  | м²
2.4. |  | Межпанельные швы |  |  |  | наличие |  |  | отсутствует
2.5. |  | Окна в составе общего имущества | Деревянные |  | 20 |  |  | 4
ПВХ
2.6. |  | Входные двери (наружные) | деревянные
|  |  | металлические |  | 20 |  |  | 2
2.7. |  | Водосточные трубы |  |  | 20 | м.п. |  | 36
2.8. |  | Цоколь | оштукатуренный | 35 | 35 | м² | 92 | 92
|  |  | кирпичный |  |  | м²
|  |  | плитка |  |  | м²
|  |  | сайдинг |  |  | м²
2.9. |  | Козырьки над входом в подъезд | железобетон |  |  | шт.
|  |  | скатная |  |  | шт.
отсутствует
3. КРЫША |  |  | Год проведения капитального ремонта
3.1. | Скатная |  | шифер | 10 | 10 | м² | 604 | 604
|  |  | черная сталь |  |  | м²
|  |  | черепица |  |  | м²
|  |  | оцинкованная |  |  | м²
3.2. | Плоская |  | рулонная |  |  | м²
|  |  | ж/б, безрулонная |  |  | м²
3.3. | Выходы на кровлю |  |  |  | 10 | шт |  | 2
3.4. | Слуховые окна |  |  |  | 10 | шт. |  | 2
3.5. | Ограждение кровли |  |  |  |  | м.п. |  |  | отсутствует
3.6. | Козырьки над балконами верхних этажей |  |  |  |  | м²
4. ТЕПЛОСНАБЖЕНИЕ |  |  | Год проведения капитального ремонта
4.1. | Централизованное отопление |  | конвекторное |  |  | наличие |  |  | да
|  |  | панельное |  |  | наличие
|  |  | Магистральная разводка | 10 | 10 | м.п. | 645 | 400
|  |  | Стояки | 10 | 10 | м.п. | 84 | 224
|  |  | полотенцесушители |  |  | м.п.
4.2. | Печное |  |  |  |  | шт.
4.3. | Автономная котельная |  |  |  |  | шт.
4.4. | Радиаторы/конвекторы в местах общего пользования |  |  |  | 10 | шт. |  | 6
4.5. | ИТП |  |  |  |  | Наличие/шт.
4.6. | Насосные |  |  |  |  | шт.
4.7. | Тип разводки |  | Верхняя (чердак) |  |  | наличие
|  |  | Нижняя (подвал) |  | 10 | наличие |  | да
|  |  | По квартире |  |  | наличие
5. ВОДОСНАБЖЕНИЕ |  |  | Год проведения капитального ремонта
5.1. | Внутренняя системаГВС |  | Стояк-кран |  | 45 | п.м. |  | 18
|  |  | Магистральная разводка |  | 45 | п.м. |  | 78
|  |  | Стояки |  | 45 | п.м. |  | 98
|  |  | Бойлер |  | 45 | шт. |  | 1
|  |  | Повысительные насосы |  |  | шт.
5.2. | Внутренняя системаХВС |  | Стояк-кран |  | 45 | п.м. |  | 18
|  |  | Магистральная разводка | 45 | 45 | п.м. | 337 | 78
|  |  | Стояки | 45 | 45 | п.м. | 162 | 98
|  |  | Повысительные насосы |  |  | шт.
5.3. | Насосная |  |  |  |  | шт.
6. ВОДООТВЕДЕНИЕ |  |  | Год проведения капитального ремонта
6.1. | Трубы канализации до первого отвода |  |  | 45 | 45 | п.м. | 75 | 72
6.2. | Внутренняя ливневая канализация |  |  |  | 45 | п.м. |  | 36
7. ПОДВАЛЬНЫЕ ПОМЕЩЕНИЯ |  |  | Год проведения капитального ремонта
7.1. | Полы ОИ |  | земляные | 45 | 45 | м² | 327 | 327
|  |  | бетонные |  |  | м²
7.2. | Стены ОИ |  | оштукатуренные | 45 | 45 | м² |  | 719.4
|  |  | неоштукатуренные |  |  | м²
7.3. | Двери (подвал) |  |  |  |  | м²
7.4. | Окна (подвал) |  |  |  |  | м²
8. ГАЗОСНАБЖЕНИЕ |  |  | Год проведения капитального ремонта
8.1. | Магистральная разводка |  |  | 45 | 45 | п.м. | 244 | 80
8.2. | Ответвления |  | Стояк-кран |  | 45 | п.м. |  | 18
8.3. | Стояки |  |  |  | 45 | п.м. |  | 110
9. ЛИФТОВОЕ ОБОРУДОВАНИЕ |  |  | Год ввода в эксплуатацию
9.1. | Лифт на 8 остановок |  | Пас.лифт. кабина |  | 0 | шт. |  | 0
9.2. | Лифт на 9 остановок |  | Пас.лифт. кабина |  | 0 | шт. |  | 0
9.3. | Лифт на 12 остановок |  | Пас.лифт. кабина |  | 0 | шт. |  | 0
|  |  | Груз.лифт. кабина |  | 0 |  |  | 0
9.4. | Лифт на 14 остановок |  | Пас.лифт. кабина |  | 0 |  |  | 0
|  |  | Груз.лифт. кабина |  | 0 |  |  | 0
9.5. | Шахта лифта |  |  |  | 0 | м3 |  | 0
9.6. | Диспетчеризация и автоматика |  |  |  | 0 | наличие |  | 0
9.7. | Машинное отделение |  |  |  | 0 | м² |  | 0
10. ЭЛЕКТРОСНАБЖЕ НИЕ |  |  | Год проведения капитального ремонта |  |  |  |  | 0
10.1. | Внутренние сети освещения |  | Проводка/кабели | 45 | 45 | п.м. | 80 | 1140
10.2. | Сети питания лифтовых установок |  | Проводка/кабели | 0 | 45 | п.м.
10.3. | Сети питания пожарной сигнализации |  | Проводка/кабели |  |  | п.м. |  |  | отсутствует
10.4. | Электрооборудование ОИ |  | ВРУ |  | 45 | шт. |  | 1
|  |  | Щит этажный |  | 45 | шт. |  | 6
11.КОЛЛЕКТИВНЫЕ (ОБЩЕДОМОВЫЕ) ПРИБОРЫ УЧЕТА ПОТРЕБЛЕНИЯ РЕСУРСОВ И УЗЛОВ УПРАВЛЕНИЯ
11.1. | Коллективные (общедомовые) приборы учета потребления тепловой энергии |  | Год установки
|  |  | Количество вводов |  |  | количество
|  |  | количество установленных приборов учета |  |  | шт. |  |  | отсутствует
|  |  | возможность/целесообразность установки |  |  | да/нет
11.2. | Коллективные (общедомовые) приборы учета потребления холодной воды с узлом управления |  | Год установки 19 ноября 2009
|  |  | Количество вводов | 2 | 20 | количество | 1 | 1
|  |  | Количество установленных | 2 | 20 | шт. | 1 | 1
|  |  | возможность/целесообразность установки |  |  | да/нет |  | да
11.3. | Коллективные (общедомовые) приборы учета потребления горячей воды |  | Год установки
|  |  | ввод |  |  | количество
|  |  | Количество установленных |  |  | да/нет |  |  | отсутствует
|  |  | возможность/целесообразность установки |  |  | да/нет
11.4. | Коллективные (общедомовые) приборы учета потребления электрической энергии |  | ввод | 1 |  | шт. | 1
|  |  | Количество установленных | 1 |  | шт. | 1 |  | отсутствует
|  |  | возможность/целесообразность установки |  |  | шт.
11.5. | Коллективные (общедомовые) узлы управления потреблением тепловой энергии |  | Год установки
|  |  | С автоматикой | [5 empty] | отсутствует
Без автоматики
Теплообменник
|  |  | от ЦТП |  |  | шт.
|  |  | возможность/целесообразность установки |  |  | да\нет
11.6. | Коллективные (общедомовые) узлы управления потреблением горячей воды |  | Год установки |  |  | да\нет
|  |  | бойлер | [5 empty] | отсутствует
|  |  | От ЦТП |  |  | да\нет
|  |  | автоматика |  |  | да\нет
|  |  | насосы |  |  | да\нет

## конструк.элементы советская 45
Конструктивные характеристики по многоквартирному дому обл. Челябинская, р-н Еткульский, с. Селезян, ул. Советская д. 45 | [7 empty] | Приложение № 2 к письму № _______ от ________
№ |  | Обозначение части | Наименование конструктивных элементов | Износ (в Барсе) | Износ | Единица измерения | Объём конструктивных элементов (в Барсе) | Объём конструктивных элементов (по факту) | Дополнительная информация
п/п |  |  |  | % | %
1. ФУНДАМЕНТЫ: |  |  | Год проведения капитального ремонта
1.1. |  | Прифундаментная отмостка | асфальтобетон |  |  | м²
|  |  | бетон | 30 | 30 | м² | 92 | 92
отсутствует
2. ФАСАДЫ: |  |  | Год проведения капитального ремонта
2.1. |  | Фасад кирпичный, каменный | оштукатуренный |  |  | м²
|  |  | неоштукатуренный | 30 | 35 | м² | 832 | 832
|  |  | неоштукатуренный (плитка) |  |  | м²
|  |  | неоштукатуренный (сайдинг) |  |  | м²
2.2. |  | Фасад блочный панельный | блочный |  |  | м²
|  |  | панельный |  |  | м²
|  |  | плитка |  |  | м²
|  |  | сайдинг |  |  | м²
2.3. |  | Фасад деревянный | плитка |  |  | м²
|  |  | сайдинг |  |  | м²
|  |  | оштукатуренный |  |  | м²
2.4. |  | Межпанельные швы |  |  |  | наличие |  |  | отсутствует
2.5. |  | Окна в составе общего имущества | Деревянные |  | 20 |  |  | 4
ПВХ
2.6. |  | Входные двери (наружные) | деревянные
|  |  | металлические |  | 20 |  |  | 2
2.7. |  | Водосточные трубы |  |  | 20 | м.п. |  | 36
2.8. |  | Цоколь | оштукатуренный | 30 | 30 | м² | 92 | 92
|  |  | кирпичный |  |  | м²
|  |  | плитка |  |  | м²
|  |  | сайдинг |  |  | м²
2.9. |  | Козырьки над входом в подъезд | железобетон |  |  | шт.
|  |  | скатная |  |  | шт.
отсутствует
3. КРЫША |  |  | Год проведения капитального ремонта
3.1. | Скатная |  | шифер | 10 | 10 | м² | 604 | 604
|  |  | черная сталь |  |  | м²
|  |  | черепица |  |  | м²
|  |  | оцинкованная |  |  | м²
3.2. | Плоская |  | рулонная |  |  | м²
|  |  | ж/б, безрулонная |  |  | м²
3.3. | Выходы на кровлю |  |  |  | 10 | шт |  | 2
3.4. | Слуховые окна |  |  |  | 10 | шт. |  | 2
3.5. | Ограждение кровли |  |  |  |  | м.п. |  |  | отсутствует
3.6. | Козырьки над балконами верхних этажей |  |  |  |  | м²
4. ТЕПЛОСНАБЖЕНИЕ |  |  | Год проведения капитального ремонта
4.1. | Централизованное отопление |  | конвекторное |  |  | наличие |  |  | да
|  |  | панельное |  |  | наличие
|  |  | Магистральная разводка | 10 | 10 | м.п. | 645 | 400
|  |  | Стояки | 10 | 10 | м.п. | 84 | 224
|  |  | полотенцесушители |  |  | м.п.
4.2. | Печное |  |  |  |  | шт.
4.3. | Автономная котельная |  |  |  |  | шт.
4.4. | Радиаторы/конвекторы в местах общего пользования |  |  |  | 10 | шт. |  | 6
4.5. | ИТП |  |  |  |  | Наличие/шт.
4.6. | Насосные |  |  |  |  | шт.
4.7. | Тип разводки |  | Верхняя (чердак) |  |  | наличие
|  |  | Нижняя (подвал) |  | 10 | наличие |  | да
|  |  | По квартире |  |  | наличие
5. ВОДОСНАБЖЕНИЕ |  |  | Год проведения капитального ремонта
5.1. | Внутренняя системаГВС |  | Стояк-кран |  | 50 | п.м. |  | 18
|  |  | Магистральная разводка |  | 50 | п.м. |  | 78
|  |  | Стояки |  | 50 | п.м. |  | 98
|  |  | Бойлер |  | 50 | шт. |  | 1
|  |  | Повысительные насосы |  |  | шт.
5.2. | Внутренняя системаХВС |  | Стояк-кран |  | 50 | п.м. |  | 18
|  |  | Магистральная разводка | 50 | 50 | п.м. | 337 | 78
|  |  | Стояки | 50 | 50 | п.м. | 162 | 98
|  |  | Повысительные насосы |  |  | шт.
5.3. | Насосная |  |  |  |  | шт.
6. ВОДООТВЕДЕНИЕ |  |  | Год проведения капитального ремонта
6.1. | Трубы канализации до первого отвода |  |  | 50 | 50 | п.м. | 75 | 72
6.2. | Внутренняя ливневая канализация |  |  |  | 50 | п.м. |  | 36
7. ПОДВАЛЬНЫЕ ПОМЕЩЕНИЯ |  |  | Год проведения капитального ремонта
7.1. | Полы ОИ |  | земляные | 40 | 40 | м² | 327 | 327
|  |  | бетонные |  |  | м²
7.2. | Стены ОИ |  | оштукатуренные | 40 | 40 | м² |  | 719.4
|  |  | неоштукатуренные |  |  | м²
7.3. | Двери (подвал) |  |  |  |  | м²
7.4. | Окна (подвал) |  |  |  |  | м²
8. ГАЗОСНАБЖЕНИЕ |  |  | Год проведения капитального ремонта
8.1. | Магистральная разводка |  |  | 50 | 50 | п.м. | 244 | 80
8.2. | Ответвления |  | Стояк-кран |  | 50 | п.м. |  | 18
8.3. | Стояки |  |  |  | 50 | п.м. |  | 110
9. ЛИФТОВОЕ ОБОРУДОВАНИЕ |  |  | Год ввода в эксплуатацию
9.1. | Лифт на 8 остановок |  | Пас.лифт. кабина |  | 0 | шт. |  | 0
9.2. | Лифт на 9 остановок |  | Пас.лифт. кабина |  | 0 | шт. |  | 0
9.3. | Лифт на 12 остановок |  | Пас.лифт. кабина |  | 0 | шт. |  | 0
|  |  | Груз.лифт. кабина |  | 0 |  |  | 0
9.4. | Лифт на 14 остановок |  | Пас.лифт. кабина |  | 0 |  |  | 0
|  |  | Груз.лифт. кабина |  | 0 |  |  | 0
9.5. | Шахта лифта |  |  |  | 0 | м3 |  | 0
9.6. | Диспетчеризация и автоматика |  |  |  | 0 | наличие |  | 0
9.7. | Машинное отделение |  |  |  | 0 | м² |  | 0
10. ЭЛЕКТРОСНАБЖЕ НИЕ |  |  | Год проведения капитального ремонта |  |  |  |  | 0
10.1. | Внутренние сети освещения |  | Проводка/кабели | 50 | 50 | п.м. | 80 | 1140
10.2. | Сети питания лифтовых установок |  | Проводка/кабели | 0 | 50 | п.м.
10.3. | Сети питания пожарной сигнализации |  | Проводка/кабели |  |  | п.м. |  |  | отсутствует
10.4. | Электрооборудование ОИ |  | ВРУ |  | 50 | шт. |  | 1
|  |  | Щит этажный |  | 50 | шт. |  | 6
11.КОЛЛЕКТИВНЫЕ (ОБЩЕДОМОВЫЕ) ПРИБОРЫ УЧЕТА ПОТРЕБЛЕНИЯ РЕСУРСОВ И УЗЛОВ УПРАВЛЕНИЯ
11.1. | Коллективные (общедомовые) приборы учета потребления тепловой энергии |  | Год установки
|  |  | Количество вводов |  |  | количество
|  |  | количество установленных приборов учета |  |  | шт. |  |  | отсутствует
|  |  | возможность/целесообразность установки |  |  | да/нет
11.2. | Коллективные (общедомовые) приборы учета потребления холодной воды с узлом управления |  | Год установки 15 октября 2009
|  |  | Количество вводов | 2 | 20 | количество | 1 | 1
|  |  | Количество установленных | 2 | 20 | шт. | 1 | 1
|  |  | возможность/целесообразность установки |  |  | да/нет |  | да
11.3. | Коллективные (общедомовые) приборы учета потребления горячей воды |  | Год установки
|  |  | ввод |  |  | количество
|  |  | Количество установленных |  |  | да/нет |  |  | отсутствует
|  |  | возможность/целесообразность установки |  |  | да/нет
11.4. | Коллективные (общедомовые) приборы учета потребления электрической энергии |  | ввод | 1 |  | шт. | 1
|  |  | Количество установленных | 1 |  | шт. | 1 |  | отсутствует
|  |  | возможность/целесообразность установки |  |  | шт.
11.5. | Коллективные (общедомовые) узлы управления потреблением тепловой энергии |  | Год установки
|  |  | С автоматикой | [5 empty] | отсутствует
Без автоматики
Теплообменник
|  |  | от ЦТП |  |  | шт.
|  |  | возможность/целесообразность установки |  |  | да\нет
11.6. | Коллективные (общедомовые) узлы управления потреблением горячей воды |  | Год установки |  |  | да\нет
|  |  | бойлер | [5 empty] | отсутствует
|  |  | От ЦТП |  |  | да\нет
|  |  | автоматика |  |  | да\нет
|  |  | насосы |  |  | да\нет

## конструк.элементы мира 36
Конструктивные характеристики по многоквартирному дому обл. Челябинская, р-н Еткульский, с. Селезян, ул. Мира д. 36 | [7 empty] | Приложение № 2 к письму № _______ от ________
№ |  | Обозначение части | Наименование конструктивных элементов | Износ (в Барсе) | Износ | Единица измерения | Объём конструктивных элементов (в Барсе) | Объём конструктивных элементов (по факту) | Дополнительная информация
п/п |  |  |  | % | %
1. ФУНДАМЕНТЫ: |  |  | Год проведения капитального ремонта
1.1. |  | Прифундаментная отмостка | асфальтобетон |  |  | м²
|  |  | бетон | 45 | 45 | м² | 152 | 152
отсутствует
2. ФАСАДЫ: |  |  | Год проведения капитального ремонта
2.1. |  | Фасад кирпичный, каменный | оштукатуренный |  |  | м²
|  |  | неоштукатуренный | 30 | 60 | м² | 1440 | 1440
|  |  | неоштукатуренный (плитка) |  |  | м²
|  |  | неоштукатуренный (сайдинг) |  |  | м²
2.2. |  | Фасад блочный панельный | блочный |  |  | м²
|  |  | панельный |  |  | м²
|  |  | плитка |  |  | м²
|  |  | сайдинг |  |  | м²
2.3. |  | Фасад деревянный | плитка |  |  | м²
|  |  | сайдинг |  |  | м²
|  |  | оштукатуренный |  |  | м²
2.4. |  | Межпанельные швы |  |  |  | наличие |  |  | отсутствует
2.5. |  | Окна в составе общего имущества | Деревянные |  | 25 |  |  | 12
ПВХ
2.6. |  | Входные двери (наружные) | деревянные
|  |  | металлические |  | 25 |  |  | 3
2.7. |  | Водосточные трубы |  |  | 25 | м.п. |  | 56
2.8. |  | Цоколь | оштукатуренный | 30 | 60 | м² | 152 | 152
|  |  | кирпичный |  |  | м²
|  |  | плитка |  |  | м²
|  |  | сайдинг |  |  | м²
2.9. |  | Козырьки над входом в подъезд | железобетон |  |  | шт.
|  |  | скатная |  |  | шт.
отсутствует
3. КРЫША |  |  | Год проведения капитального ремонта
3.1. | Скатная |  | шифер | 10 | 10 | м² | 680 | 2160
|  |  | черная сталь |  |  | м²
|  |  | черепица |  |  | м²
|  |  | оцинкованная |  |  | м²
3.2. | Плоская |  | рулонная |  |  | м²
|  |  | ж/б, безрулонная |  |  | м²
3.3. | Выходы на кровлю |  |  |  | 10 | шт |  | 3
3.4. | Слуховые окна |  |  |  | 10 | шт. |  | 3
3.5. | Ограждение кровли |  |  |  |  | м.п. |  |  | отсутствует
3.6. | Козырьки над балконами верхних этажей |  |  |  |  | м²
4. ТЕПЛОСНАБЖЕНИЕ |  |  | Год проведения капитального ремонта
4.1. | Централизованное отопление |  | конвекторное |  |  | наличие |  |  | да
|  |  | панельное |  |  | наличие
|  |  | Магистральная разводка | 10 | 10 | м.п. | 418 | 872
|  |  | Стояки | 10 | 10 | м.п. | 706 | 344
|  |  | полотенцесушители |  |  | м.п.
4.2. | Печное |  |  |  |  | шт.
4.3. | Автономная котельная |  |  |  |  | шт.
4.4. | Радиаторы/конвекторы в местах общего пользования |  |  |  | 10 | шт. |  | 12
4.5. | ИТП |  |  |  |  | Наличие/шт.
4.6. | Насосные |  |  |  |  | шт.
4.7. | Тип разводки |  | Верхняя (чердак) |  |  | наличие
|  |  | Нижняя (подвал) |  | 10 | наличие |  | да
|  |  | По квартире |  |  | наличие
5. ВОДОСНАБЖЕНИЕ |  |  | Год проведения капитального ремонта
5.1. | Внутренняя системаГВС |  | Стояк-кран |  |  | п.м.
|  |  | Магистральная разводка |  |  | п.м.
|  |  | Стояки |  |  | п.м.
|  |  | Бойлер |  |  | шт.
|  |  | Повысительные насосы |  |  | шт.
5.2. | Внутренняя системаХВС |  | Стояк-кран |  | 10 | п.м. |  | 48
|  |  | Магистральная разводка | 10 | 10 | п.м. | 456 | 860
|  |  | Стояки | 10 | 10 | п.м. | 158 | 416
|  |  | Повысительные насосы |  |  | шт.
5.3. | Насосная |  |  |  |  | шт.
6. ВОДООТВЕДЕНИЕ |  |  | Год проведения капитального ремонта
6.1. | Трубы канализации до первого отвода |  |  | 60 | 60 | п.м. | 204 | 102
6.2. | Внутренняя ливневая канализация |  |  |  | 60 | п.м. |  | 56
7. ПОДВАЛЬНЫЕ ПОМЕЩЕНИЯ |  |  | Год проведения капитального ремонта
7.1. | Полы ОИ |  | земляные | 25 | 25 | м² | 682 | 692
|  |  | бетонные |  |  | м²
7.2. | Стены ОИ |  | оштукатуренные | 25 | 25 | м² |  | 1522.4
|  |  | неоштукатуренные |  |  | м²
7.3. | Двери (подвал) |  |  |  |  | м²
7.4. | Окна (подвал) |  |  |  |  | м²
8. ГАЗОСНАБЖЕНИЕ |  |  | Год проведения капитального ремонта
8.1. | Магистральная разводка |  |  | 10 | 10 | п.м. | 260 | 200
8.2. | Ответвления |  | Стояк-кран |  | 10 | п.м. |  | 48
8.3. | Стояки |  |  |  | 10 | п.м. |  | 304
9. ЛИФТОВОЕ ОБОРУДОВАНИЕ |  |  | Год ввода в эксплуатацию
9.1. | Лифт на 8 остановок |  | Пас.лифт. кабина |  | 0 | шт. |  | 0
9.2. | Лифт на 9 остановок |  | Пас.лифт. кабина |  | 0 | шт. |  | 0
9.3. | Лифт на 12 остановок |  | Пас.лифт. кабина |  | 0 | шт. |  | 0
|  |  | Груз.лифт. кабина |  | 0 |  |  | 0
9.4. | Лифт на 14 остановок |  | Пас.лифт. кабина |  | 0 |  |  | 0
|  |  | Груз.лифт. кабина |  | 0 |  |  | 0
9.5. | Шахта лифта |  |  |  | 0 | м3 |  | 0
9.6. | Диспетчеризация и автоматика |  |  |  | 0 | наличие |  | 0
9.7. | Машинное отделение |  |  |  | 0 | м² |  | 0
10. ЭЛЕКТРОСНАБЖЕ НИЕ |  |  | Год проведения капитального ремонта |  |  |  |  | 0
10.1. | Внутренние сети освещения |  | Проводка/кабели | 10 | 10 | п.м. | 90 | 1740
10.2. | Сети питания лифтовых установок |  | Проводка/кабели | 0 | 10 | п.м.
10.3. | Сети питания пожарной сигнализации |  | Проводка/кабели |  |  | п.м. |  |  | отсутствует
10.4. | Электрооборудование ОИ |  | ВРУ |  | 10 | шт. |  | 1
|  |  | Щит этажный |  | 10 | шт. |  | 12
11.КОЛЛЕКТИВНЫЕ (ОБЩЕДОМОВЫЕ) ПРИБОРЫ УЧЕТА ПОТРЕБЛЕНИЯ РЕСУРСОВ И УЗЛОВ УПРАВЛЕНИЯ
11.1. | Коллективные (общедомовые) приборы учета потребления тепловой энергии |  | Год установки
|  |  | Количество вводов |  |  | количество
|  |  | количество установленных приборов учета |  |  | шт. |  |  | отсутствует
|  |  | возможность/целесообразность установки |  |  | да/нет
11.2. | Коллективные (общедомовые) приборы учета потребления холодной воды с узлом управления |  | Год установки 20 октября 2011
|  |  | Количество вводов | 2 | 20 | количество | 1 | 1
|  |  | Количество установленных | 2 | 20 | шт. | 1 | 1
|  |  | возможность/целесообразность установки |  |  | да/нет |  | да
11.3. | Коллективные (общедомовые) приборы учета потребления горячей воды |  | Год установки
|  |  | ввод |  |  | количество
|  |  | Количество установленных |  |  | да/нет |  |  | отсутствует
|  |  | возможность/целесообразность установки |  |  | да/нет
11.4. | Коллективные (общедомовые) приборы учета потребления электрической энергии |  | ввод | 1 |  | шт. | 1
|  |  | Количество установленных | 1 |  | шт. | 1 |  | отсутствует
|  |  | возможность/целесообразность установки |  |  | шт.
11.5. | Коллективные (общедомовые) узлы управления потреблением тепловой энергии |  | Год установки
|  |  | С автоматикой | [5 empty] | отсутствует
Без автоматики
Теплообменник
|  |  | от ЦТП |  |  | шт.
|  |  | возможность/целесообразность установки |  |  | да\нет
11.6. | Коллективные (общедомовые) узлы управления потреблением горячей воды |  | Год установки |  |  | да\нет
|  |  | бойлер | [5 empty] | отсутствует
|  |  | От ЦТП |  |  | да\нет
|  |  | автоматика |  |  | да\нет
|  |  | насосы |  |  | да\нет

## конструк.элементы мира 34
Конструктивные характеристики по многоквартирному дому обл. Челябинская, р-н Еткульский, с. Селезян, ул. Мира д. 34 | [7 empty] | Приложение № 2 к письму № _______ от ________
№ |  | Обозначение части | Наименование конструктивных элементов | Износ (в Барсе) | Износ | Единица измерения | Объём конструктивных элементов (в Барсе) | Объём конструктивных элементов (по факту) | Дополнительная информация
п/п |  |  |  | % | %
1. ФУНДАМЕНТЫ: |  |  | Год проведения капитального ремонта
1.1. |  | Прифундаментная отмостка | асфальтобетон |  |  | м²
|  |  | бетон | 50 | 50 | м² | 152 | 152
отсутствует
2. ФАСАДЫ: |  |  | Год проведения капитального ремонта
2.1. |  | Фасад кирпичный, каменный | оштукатуренный |  |  | м²
|  |  | неоштукатуренный | 40 | 40 | м² | 1440 | 1440
|  |  | неоштукатуренный (плитка) |  |  | м²
|  |  | неоштукатуренный (сайдинг) |  |  | м²
2.2. |  | Фасад блочный панельный | блочный |  |  | м²
|  |  | панельный |  |  | м²
|  |  | плитка |  |  | м²
|  |  | сайдинг |  |  | м²
2.3. |  | Фасад деревянный | плитка |  |  | м²
|  |  | сайдинг |  |  | м²
|  |  | оштукатуренный |  |  | м²
2.4. |  | Межпанельные швы |  |  |  | наличие |  |  | отсутствует
2.5. |  | Окна в составе общего имущества | Деревянные |  | 25 |  |  | 12
ПВХ
2.6. |  | Входные двери (наружные) | деревянные
|  |  | металлические |  | 25 |  |  | 3
2.7. |  | Водосточные трубы |  |  | 25 | м.п. |  | 56
2.8. |  | Цоколь | оштукатуренный | 50 | 50 | м² | 152 | 152
|  |  | кирпичный |  |  | м²
|  |  | плитка |  |  | м²
|  |  | сайдинг |  |  | м²
2.9. |  | Козырьки над входом в подъезд | железобетон |  |  | шт.
|  |  | скатная |  |  | шт.
отсутствует
3. КРЫША |  |  | Год проведения капитального ремонта
3.1. | Скатная |  | шифер | 20 | 20 | м² | 680 | 2160
|  |  | черная сталь |  |  | м²
|  |  | черепица |  |  | м²
|  |  | оцинкованная |  |  | м²
3.2. | Плоская |  | рулонная |  |  | м²
|  |  | ж/б, безрулонная |  |  | м²
3.3. | Выходы на кровлю |  |  |  | 20 | шт |  | 3
3.4. | Слуховые окна |  |  |  | 20 | шт. |  | 3
3.5. | Ограждение кровли |  |  |  |  | м.п. |  |  | отсутствует
3.6. | Козырьки над балконами верхних этажей |  |  |  |  | м²
4. ТЕПЛОСНАБЖЕНИЕ |  |  | Год проведения капитального ремонта
4.1. | Централизованное отопление |  | конвекторное |  |  | наличие |  |  | да
|  |  | панельное |  |  | наличие
|  |  | Магистральная разводка | 60 | 60 | м.п. | 418 | 872
|  |  | Стояки | 60 | 60 | м.п. | 706 | 344
|  |  | полотенцесушители |  |  | м.п.
4.2. | Печное |  |  |  |  | шт.
4.3. | Автономная котельная |  |  |  |  | шт.
4.4. | Радиаторы/конвекторы в местах общего пользования |  |  |  | 60 | шт. |  | 12
4.5. | ИТП |  |  |  |  | Наличие/шт.
4.6. | Насосные |  |  |  |  | шт.
4.7. | Тип разводки |  | Верхняя (чердак) |  |  | наличие
|  |  | Нижняя (подвал) |  | 60 | наличие |  | да
|  |  | По квартире |  |  | наличие
5. ВОДОСНАБЖЕНИЕ |  |  | Год проведения капитального ремонта
5.1. | Внутренняя системаГВС |  | Стояк-кран |  |  | п.м.
|  |  | Магистральная разводка |  |  | п.м.
|  |  | Стояки |  |  | п.м.
|  |  | Бойлер |  |  | шт.
|  |  | Повысительные насосы |  |  | шт.
5.2. | Внутренняя системаХВС |  | Стояк-кран |  | 60 | п.м. |  | 48
|  |  | Магистральная разводка | 60 | 60 | п.м. | 456 | 860
|  |  | Стояки | 60 | 60 | п.м. | 158 | 416
|  |  | Повысительные насосы |  |  | шт.
5.3. | Насосная |  |  |  |  | шт.
6. ВОДООТВЕДЕНИЕ |  |  | Год проведения капитального ремонта
6.1. | Трубы канализации до первого отвода |  |  | 60 | 60 | п.м. | 204 | 102
6.2. | Внутренняя ливневая канализация |  |  |  | 60 | п.м. |  | 56
7. ПОДВАЛЬНЫЕ ПОМЕЩЕНИЯ |  |  | Год проведения капитального ремонта
7.1. | Полы ОИ |  | земляные | 60 | 60 | м² |  | 692
|  |  | бетонные |  |  | м²
7.2. | Стены ОИ |  | оштукатуренные | 60 | 60 | м² |  | 1522.4
|  |  | неоштукатуренные |  |  | м²
7.3. | Двери (подвал) |  |  |  |  | м²
7.4. | Окна (подвал) |  |  |  |  | м²
8. ГАЗОСНАБЖЕНИЕ |  |  | Год проведения капитального ремонта
8.1. | Магистральная разводка |  |  | 60 | 60 | п.м. | 260 | 200
8.2. | Ответвления |  | Стояк-кран |  | 60 | п.м. |  | 48
8.3. | Стояки |  |  |  | 60 | п.м. |  | 304
9. ЛИФТОВОЕ ОБОРУДОВАНИЕ |  |  | Год ввода в эксплуатацию
9.1. | Лифт на 8 остановок |  | Пас.лифт. кабина |  | 0 | шт. |  | 0
9.2. | Лифт на 9 остановок |  | Пас.лифт. кабина |  | 0 | шт. |  | 0
9.3. | Лифт на 12 остановок |  | Пас.лифт. кабина |  | 0 | шт. |  | 0
|  |  | Груз.лифт. кабина |  | 0 |  |  | 0
9.4. | Лифт на 14 остановок |  | Пас.лифт. кабина |  | 0 |  |  | 0
|  |  | Груз.лифт. кабина |  | 0 |  |  | 0
9.5. | Шахта лифта |  |  |  | 0 | м3 |  | 0
9.6. | Диспетчеризация и автоматика |  |  |  | 0 | наличие |  | 0
9.7. | Машинное отделение |  |  |  | 0 | м² |  | 0
10. ЭЛЕКТРОСНАБЖЕ НИЕ |  |  | Год проведения капитального ремонта |  |  |  |  | 0
10.1. | Внутренние сети освещения |  | Проводка/кабели | 60 | 60 | п.м. | 90 | 1740
10.2. | Сети питания лифтовых установок |  | Проводка/кабели | 0 | 60 | п.м.
10.3. | Сети питания пожарной сигнализации |  | Проводка/кабели |  |  | п.м. |  |  | отсутствует
10.4. | Электрооборудование ОИ |  | ВРУ |  | 60 | шт. |  | 1
|  |  | Щит этажный |  | 60 | шт. |  | 12
11.КОЛЛЕКТИВНЫЕ (ОБЩЕДОМОВЫЕ) ПРИБОРЫ УЧЕТА ПОТРЕБЛЕНИЯ РЕСУРСОВ И УЗЛОВ УПРАВЛЕНИЯ
11.1. | Коллективные (общедомовые) приборы учета потребления тепловой энергии |  | Год установки
|  |  | Количество вводов |  |  | количество
|  |  | количество установленных приборов учета |  |  | шт. |  |  | отсутствует
|  |  | возможность/целесообразность установки |  |  | да/нет
11.2. | Коллективные (общедомовые) приборы учета потребления холодной воды с узлом управления |  | Год установки 20 ноября 2013
|  |  | Количество вводов | 2 | 20 | количество | 1 | 1
|  |  | Количество установленных | 2 | 20 | шт. | 1 | 1
|  |  | возможность/целесообразность установки |  |  | да/нет |  | да
11.3. | Коллективные (общедомовые) приборы учета потребления горячей воды |  | Год установки
|  |  | ввод |  |  | количество
|  |  | Количество установленных |  |  | да/нет |  |  | отсутствует
|  |  | возможность/целесообразность установки |  |  | да/нет
11.4. | Коллективные (общедомовые) приборы учета потребления электрической энергии |  | ввод | 1 |  | шт. | 1
|  |  | Количество установленных | 1 |  | шт. | 1 |  | отсутствует
|  |  | возможность/целесообразность установки |  |  | шт.
11.5. | Коллективные (общедомовые) узлы управления потреблением тепловой энергии |  | Год установки
|  |  | С автоматикой | [5 empty] | отсутствует
Без автоматики
Теплообменник
|  |  | от ЦТП |  |  | шт.
|  |  | возможность/целесообразность установки |  |  | да\нет
11.6. | Коллективные (общедомовые) узлы управления потреблением горячей воды |  | Год установки |  |  | да\нет
|  |  | бойлер | [5 empty] | отсутствует
|  |  | От ЦТП |  |  | да\нет
|  |  | автоматика |  |  | да\нет
|  |  | насосы |  |  | да\нет

## конструк.элементы мира 32
Конструктивные характеристики по многоквартирному дому обл. Челябинская, р-н Еткульский, с. Селезян, ул. Мира д. 32 | [7 empty] | Приложение № 2 к письму № _______ от ________
№ |  | Обозначение части | Наименование конструктивных элементов | Износ (в Барсе) | Износ | Единица измерения | Объём конструктивных элементов (в Барсе) | Объём конструктивных элементов (по факту) | Дополнительная информация
п/п |  |  |  | % | %
1. ФУНДАМЕНТЫ: |  |  | Год проведения капитального ремонта
1.1. |  | Прифундаментная отмостка | асфальтобетон |  |  | м²
|  |  | бетон | 0 | 0 | м² | 152 | 152
отсутствует
2. ФАСАДЫ: |  |  | Год проведения капитального ремонта
2.1. |  | Фасад кирпичный, каменный | оштукатуренный |  |  | м²
|  |  | неоштукатуренный | 0 | 0 | м² | 1440 | 1440
|  |  | неоштукатуренный (плитка) |  |  | м²
|  |  | неоштукатуренный (сайдинг) |  |  | м²
2.2. |  | Фасад блочный панельный | блочный |  |  | м²
|  |  | панельный |  |  | м²
|  |  | плитка |  |  | м²
|  |  | сайдинг |  |  | м²
2.3. |  | Фасад деревянный | плитка |  |  | м²
|  |  | сайдинг |  |  | м²
|  |  | оштукатуренный |  |  | м²
2.4. |  | Межпанельные швы |  |  |  | наличие |  |  | отсутствует
2.5. |  | Окна в составе общего имущества | Деревянные |  | 0 |  |  | 12
ПВХ
2.6. |  | Входные двери (наружные) | деревянные
|  |  | металлические |  | 0 |  |  | 3
2.7. |  | Водосточные трубы |  |  | 0 | м.п. |  | 56
2.8. |  | Цоколь | оштукатуренный | 0 | 0 | м² | 152 | 152
|  |  | кирпичный |  |  | м²
|  |  | плитка |  |  | м²
|  |  | сайдинг |  |  | м²
2.9. |  | Козырьки над входом в подъезд | железобетон |  |  | шт.
|  |  | скатная |  |  | шт.
отсутствует
3. КРЫША |  |  | Год проведения капитального ремонта
3.1. | Скатная |  | шифер | 0 | 0 | м² | 680 | 2160
|  |  | черная сталь |  |  | м²
|  |  | черепица |  |  | м²
|  |  | оцинкованная |  |  | м²
3.2. | Плоская |  | рулонная |  |  | м²
|  |  | ж/б, безрулонная |  |  | м²
3.3. | Выходы на кровлю |  |  |  | 0 | шт |  | 3
3.4. | Слуховые окна |  |  |  | 0 | шт. |  | 3
3.5. | Ограждение кровли |  |  |  |  | м.п. |  |  | отсутствует
3.6. | Козырьки над балконами верхних этажей |  |  |  |  | м²
4. ТЕПЛОСНАБЖЕНИЕ |  |  | Год проведения капитального ремонта
4.1. | Централизованное отопление |  | конвекторное |  |  | наличие |  |  | да
|  |  | панельное |  |  | наличие
|  |  | Магистральная разводка | 0 | 0 | м.п. | 418 | 872
|  |  | Стояки | 0 | 0 | м.п. | 706 | 344
|  |  | полотенцесушители |  |  | м.п.
4.2. | Печное |  |  |  |  | шт.
4.3. | Автономная котельная |  |  |  |  | шт.
4.4. | Радиаторы/конвекторы в местах общего пользования |  |  |  | 0 | шт. |  | 12
4.5. | ИТП |  |  |  |  | Наличие/шт.
4.6. | Насосные |  |  |  |  | шт.
4.7. | Тип разводки |  | Верхняя (чердак) |  |  | наличие
|  |  | Нижняя (подвал) |  | 0 | наличие |  | да
|  |  | По квартире |  |  | наличие
5. ВОДОСНАБЖЕНИЕ |  |  | Год проведения капитального ремонта
5.1. | Внутренняя системаГВС |  | Стояк-кран |  |  | п.м.
|  |  | Магистральная разводка |  |  | п.м.
|  |  | Стояки |  |  | п.м.
|  |  | Бойлер |  |  | шт.
|  |  | Повысительные насосы |  |  | шт.
5.2. | Внутренняя системаХВС |  | Стояк-кран |  | 0 | п.м. |  | 48
|  |  | Магистральная разводка | 0 | 0 | п.м. | 456 | 860
|  |  | Стояки | 0 | 0 | п.м. | 158 | 416
|  |  | Повысительные насосы |  |  | шт.
5.3. | Насосная |  |  |  |  | шт.
6. ВОДООТВЕДЕНИЕ |  |  | Год проведения капитального ремонта
6.1. | Трубы канализации до первого отвода |  |  | 0 | 0 | п.м. | 204 | 102
6.2. | Внутренняя ливневая канализация |  |  |  | 0 | п.м. |  | 56
7. ПОДВАЛЬНЫЕ ПОМЕЩЕНИЯ |  |  | Год проведения капитального ремонта
7.1. | Полы ОИ |  | земляные | 0 | 0 | м² |  | 692
|  |  | бетонные |  |  | м²
7.2. | Стены ОИ |  | оштукатуренные | 0 | 0 | м² |  | 1522.4
|  |  | неоштукатуренные |  |  | м²
7.3. | Двери (подвал) |  |  |  |  | м²
7.4. | Окна (подвал) |  |  |  |  | м²
8. ГАЗОСНАБЖЕНИЕ |  |  | Год проведения капитального ремонта
8.1. | Магистральная разводка |  |  | 0 | 0 | п.м. | 260 | 200
8.2. | Ответвления |  | Стояк-кран |  | 0 | п.м. |  | 48
8.3. | Стояки |  |  |  | 0 | п.м. |  | 304
9. ЛИФТОВОЕ ОБОРУДОВАНИЕ |  |  | Год ввода в эксплуатацию
9.1. | Лифт на 8 остановок |  | Пас.лифт. кабина |  | 0 | шт. |  | 0
9.2. | Лифт на 9 остановок |  | Пас.лифт. кабина |  | 0 | шт. |  | 0
9.3. | Лифт на 12 остановок |  | Пас.лифт. кабина |  | 0 | шт. |  | 0
|  |  | Груз.лифт. кабина |  | 0 |  |  | 0
9.4. | Лифт на 14 остановок |  | Пас.лифт. кабина |  | 0 |  |  | 0
|  |  | Груз.лифт. кабина |  | 0 |  |  | 0
9.5. | Шахта лифта |  |  |  | 0 | м3 |  | 0
9.6. | Диспетчеризация и автоматика |  |  |  | 0 | наличие |  | 0
9.7. | Машинное отделение |  |  |  | 0 | м² |  | 0
10. ЭЛЕКТРОСНАБЖЕ НИЕ |  |  | Год проведения капитального ремонта |  |  |  |  | 0
10.1. | Внутренние сети освещения |  | Проводка/кабели | 0 | 0 | п.м. | 90 | 1740
10.2. | Сети питания лифтовых установок |  | Проводка/кабели | 0 | 0 | п.м.
10.3. | Сети питания пожарной сигнализации |  | Проводка/кабели |  |  | п.м. |  |  | отсутствует
10.4. | Электрооборудование ОИ |  | ВРУ |  | 0 | шт. |  | 1
|  |  | Щит этажный |  | 0 | шт. |  | 12
11.КОЛЛЕКТИВНЫЕ (ОБЩЕДОМОВЫЕ) ПРИБОРЫ УЧЕТА ПОТРЕБЛЕНИЯ РЕСУРСОВ И УЗЛОВ УПРАВЛЕНИЯ
11.1. | Коллективные (общедомовые) приборы учета потребления тепловой энергии |  | Год установки
|  |  | Количество вводов |  |  | количество
|  |  | количество установленных приборов учета |  |  | шт. |  |  | отсутствует
|  |  | возможность/целесообразность установки |  |  | да/нет
11.2. | Коллективные (общедомовые) приборы учета потребления холодной воды с узлом управления |  | Год установки 16 октября 2013
|  |  | Количество вводов | 2 | 25 | количество | 1 | 1
|  |  | Количество установленных | 2 | 25 | шт. | 1 | 1
|  |  | возможность/целесообразность установки |  |  | да/нет |  | да
11.3. | Коллективные (общедомовые) приборы учета потребления горячей воды |  | Год установки
|  |  | ввод |  |  | количество
|  |  | Количество установленных |  |  | да/нет |  |  | отсутствует
|  |  | возможность/целесообразность установки |  |  | да/нет
11.4. | Коллективные (общедомовые) приборы учета потребления электрической энергии |  | ввод | 1 |  | шт. | 1
|  |  | Количество установленных | 1 |  | шт. | 1 |  | отсутствует
|  |  | возможность/целесообразность установки |  |  | шт.
11.5. | Коллективные (общедомовые) узлы управления потреблением тепловой энергии |  | Год установки
|  |  | С автоматикой | [5 empty] | отсутствует
Без автоматики
Теплообменник
|  |  | от ЦТП |  |  | шт.
|  |  | возможность/целесообразность установки |  |  | да\нет
11.6. | Коллективные (общедомовые) узлы управления потреблением горячей воды |  | Год установки |  |  | да\нет
|  |  | бойлер | [5 empty] | отсутствует
|  |  | От ЦТП |  |  | да\нет
|  |  | автоматика |  |  | да\нет
|  |  | насосы |  |  | да\нет

## конструк.элементы мира 39 А
Конструктивные характеристики по многоквартирному дому обл. Челябинская, р-н Еткульский, с. Селезян, ул. Мира д. 39 А | [7 empty] | Приложение № 2 к письму № _______ от ________
№ |  | Обозначение части | Наименование конструктивных элементов | Износ (в Барсе) | Износ | Единица измерения | Объём конструктивных элементов (в Барсе) | Объём конструктивных элементов (по факту) | Дополнительная информация
п/п |  |  |  | % | %
1. ФУНДАМЕНТЫ: |  |  | Год проведения капитального ремонта
1.1. |  | Прифундаментная отмостка | асфальтобетон |  |  | м²
|  |  | бетон | 40 | 40 | м² | 64 | 76
отсутствует
2. ФАСАДЫ: |  |  | Год проведения капитального ремонта
2.1. |  | Фасад кирпичный, каменный | оштукатуренный | 40 | 40 | м² | 336 | 400
|  |  | неоштукатуренный |  |  | м²
|  |  | неоштукатуренный (плитка) |  |  | м²
|  |  | неоштукатуренный (сайдинг) |  |  | м²
2.2. |  | Фасад блочный панельный | блочный |  |  | м²
|  |  | панельный |  |  | м²
|  |  | плитка |  |  | м²
|  |  | сайдинг |  |  | м²
2.3. |  | Фасад деревянный | плитка |  |  | м²
|  |  | сайдинг |  |  | м²
|  |  | оштукатуренный |  |  | м²
2.4. |  | Межпанельные швы |  |  |  | наличие |  |  | отсутствует
2.5. |  | Окна в составе общего имущества | Деревянные |  | 40 |  |  | 4
ПВХ
2.6. |  | Входные двери (наружные) | деревянные |  | 40 |  |  | 2
металлические
2.7. |  | Водосточные трубы |  |  | 40 | м.п. |  | 36
2.8. |  | Цоколь | оштукатуренный | 40 | 40 | м² | 64 | 64
|  |  | кирпичный |  |  | м²
|  |  | плитка |  |  | м²
|  |  | сайдинг |  |  | м²
2.9. |  | Козырьки над входом в подъезд | железобетон |  |  | шт.
|  |  | скатная |  |  | шт.
отсутствует
3. КРЫША |  |  | Год проведения капитального ремонта
3.1. | Скатная |  | шифер | 30 | 30 | м² | 638 | 600
|  |  | черная сталь |  |  | м²
|  |  | черепица |  |  | м²
|  |  | оцинкованная |  |  | м²
3.2. | Плоская |  | рулонная |  |  | м²
|  |  | ж/б, безрулонная |  |  | м²
3.3. | Выходы на кровлю |  |  |  | 30 | шт |  | 2
3.4. | Слуховые окна |  |  |  | 30 | шт. |  | 1
3.5. | Ограждение кровли |  |  |  |  | м.п. |  |  | отсутствует
3.6. | Козырьки над балконами верхних этажей |  |  |  |  | м²
4. ТЕПЛОСНАБЖЕНИЕ |  |  | Год проведения капитального ремонта
4.1. | Централизованное отопление |  | конвекторное |  |  | наличие |  |  | да
|  |  | панельное |  |  | наличие
|  |  | Магистральная разводка | 50 | 50 | м.п. | 220 | 358
|  |  | Стояки | 50 | 50 | м.п. | 166 | 200
|  |  | полотенцесушители |  |  | м.п.
4.2. | Печное |  |  |  |  | шт.
4.3. | Автономная котельная |  |  |  |  | шт.
4.4. | Радиаторы/конвекторы в местах общего пользования |  |  |  | 50 | шт. |  | 4
4.5. | ИТП |  |  |  |  | Наличие/шт.
4.6. | Насосные |  |  |  |  | шт.
4.7. | Тип разводки |  | Верхняя (чердак) |  |  | наличие
|  |  | Нижняя (подвал) |  | 50 | наличие |  | да
|  |  | По квартире |  |  | наличие
5. ВОДОСНАБЖЕНИЕ |  |  | Год проведения капитального ремонта
5.1. | Внутренняя системаГВС |  | Стояк-кран |  |  | п.м.
|  |  | Магистральная разводка |  |  | п.м.
|  |  | Стояки |  |  | п.м.
|  |  | Бойлер |  |  | шт.
|  |  | Повысительные насосы |  |  | шт.
5.2. | Внутренняя системаХВС |  | Стояк-кран |  | 50 | п.м. |  | 16
|  |  | Магистральная разводка | 50 | 50 | п.м. | 54 | 57
|  |  | Стояки | 50 | 50 | п.м. | 30 | 97
|  |  | Повысительные насосы |  |  | шт.
5.3. | Насосная |  |  |  |  | шт.
6. ВОДООТВЕДЕНИЕ |  |  | Год проведения капитального ремонта
6.1. | Трубы канализации до первого отвода |  |  | 50 | 50 | п.м. | 56 | 72
6.2. | Внутренняя ливневая канализация |  |  |  | 50 | п.м. |  | 36
7. ПОДВАЛЬНЫЕ ПОМЕЩЕНИЯ |  |  | Год проведения капитального ремонта
7.1. | Полы ОИ |  | земляные |  |  | м²
|  |  | бетонные |  |  | м²
7.2. | Стены ОИ |  | оштукатуренные |  |  | м² |  |  | отсутствует
|  |  | неоштукатуренные |  |  | м²
7.3. | Двери (подвал) |  |  |  |  | м²
7.4. | Окна (подвал) |  |  |  |  | м²
8. ГАЗОСНАБЖЕНИЕ |  |  | Год проведения капитального ремонта
8.1. | Магистральная разводка |  |  | 50 | 50 | п.м. | 80 | 80
8.2. | Ответвления |  | Стояк-кран |  | 50 | п.м. |  | 16
8.3. | Стояки |  |  |  | 50 | п.м. |  | 110
9. ЛИФТОВОЕ ОБОРУДОВАНИЕ |  |  | Год ввода в эксплуатацию
9.1. | Лифт на 8 остановок |  | Пас.лифт. кабина |  | 0 | шт. |  | 0
9.2. | Лифт на 9 остановок |  | Пас.лифт. кабина |  | 0 | шт. |  | 0
9.3. | Лифт на 12 остановок |  | Пас.лифт. кабина |  | 0 | шт. |  | 0
|  |  | Груз.лифт. кабина |  | 0 |  |  | 0
9.4. | Лифт на 14 остановок |  | Пас.лифт. кабина |  | 0 |  |  | 0
|  |  | Груз.лифт. кабина |  | 0 |  |  | 0
9.5. | Шахта лифта |  |  |  | 0 | м3 |  | 0
9.6. | Диспетчеризация и автоматика |  |  |  | 0 | наличие |  | 0
9.7. | Машинное отделение |  |  |  | 0 | м² |  | 0
10. ЭЛЕКТРОСНАБЖЕ НИЕ |  |  | Год проведения капитального ремонта |  |  |  |  | 0
10.1. | Внутренние сети освещения |  | Проводка/кабели | 50 | 50 | п.м. | 58 | 860
10.2. | Сети питания лифтовых установок |  | Проводка/кабели | 0 | 0 | п.м.
10.3. | Сети питания пожарной сигнализации |  | Проводка/кабели |  |  | п.м. |  |  | отсутствует
10.4. | Электрооборудование ОИ |  | ВРУ |  | 50 | шт. |  | 1
|  |  | Щит этажный |  | 50 | шт. |  | 4
11.КОЛЛЕКТИВНЫЕ (ОБЩЕДОМОВЫЕ) ПРИБОРЫ УЧЕТА ПОТРЕБЛЕНИЯ РЕСУРСОВ И УЗЛОВ УПРАВЛЕНИЯ
11.1. | Коллективные (общедомовые) приборы учета потребления тепловой энергии |  | Год установки
|  |  | Количество вводов |  |  | количество
|  |  | количество установленных приборов учета |  |  | шт. |  |  | отсутствует
|  |  | возможность/целесообразность установки |  |  | да/нет
11.2. | Коллективные (общедомовые) приборы учета потребления холодной воды с узлом управления |  | Год установки 19 сентября 2010
|  |  | Количество вводов | 2 | 25 | количество | 1 | 1
|  |  | Количество установленных | 2 | 25 | шт. | 1 | 1
|  |  | возможность/целесообразность установки |  |  | да/нет |  | да
11.3. | Коллективные (общедомовые) приборы учета потребления горячей воды |  | Год установки
|  |  | ввод |  |  | количество
|  |  | Количество установленных |  |  | да/нет |  |  | отсутствует
|  |  | возможность/целесообразность установки |  |  | да/нет
11.4. | Коллективные (общедомовые) приборы учета потребления электрической энергии |  | ввод | 1 |  | шт. | 1
|  |  | Количество установленных | 1 |  | шт. | 1 |  | отсутствует
|  |  | возможность/целесообразность установки |  |  | шт.
11.5. | Коллективные (общедомовые) узлы управления потреблением тепловой энергии |  | Год установки
|  |  | С автоматикой | [5 empty] | отсутствует
Без автоматики
Теплообменник
|  |  | от ЦТП |  |  | шт.
|  |  | возможность/целесообразность установки |  |  | да\нет
11.6. | Коллективные (общедомовые) узлы управления потреблением горячей воды |  | Год установки |  |  | да\нет
|  |  | бойлер | [5 empty] | отсутствует
|  |  | От ЦТП |  |  | да\нет
|  |  | автоматика |  |  | да\нет
|  |  | насосы |  |  | да\нет

## конструк.элементы юбилейная 7
Конструктивные характеристики по многоквартирному дому обл. Челябинская, р-н Еткульский, п. Белоносово, ул. Юбилейная д. 7 | [7 empty] | Приложение № 2 к письму № _______ от ________
№ |  | Обозначение части | Наименование конструктивных элементов | Износ (в Барсе) | Износ | Единица измерения | Объём конструктивных элементов (в Барсе) | Объём конструктивных элементов (по факту) | Дополнительная информация
п/п |  |  |  | % | %
1. ФУНДАМЕНТЫ: |  |  | Год проведения капитального ремонта
1.1. |  | Прифундаментная отмостка | асфальтобетон |  |  | м²
|  |  | бетон | 40 | 40 | м² | 76 | 76
отсутствует
2. ФАСАДЫ: |  |  | Год проведения капитального ремонта
2.1. |  | Фасад кирпичный, каменный | оштукатуренный | 30 | 40 | м² | 630 | 630
|  |  | неоштукатуренный |  |  | м²
|  |  | неоштукатуренный (плитка) |  |  | м²
|  |  | неоштукатуренный (сайдинг) |  |  | м²
2.2. |  | Фасад блочный панельный | блочный |  |  | м²
|  |  | панельный |  |  | м²
|  |  | плитка |  |  | м²
|  |  | сайдинг |  |  | м²
2.3. |  | Фасад деревянный | плитка |  |  | м²
|  |  | сайдинг |  |  | м²
|  |  | оштукатуренный |  |  | м²
2.4. |  | Межпанельные швы |  |  |  | наличие |  |  | отсутствует
2.5. |  | Окна в составе общего имущества | Деревянные |  | 30 |  |  | 4
ПВХ
2.6. |  | Входные двери (наружные) | деревянные |  | 30 |  |  | 2
металлические
2.7. |  | Водосточные трубы |  |  | 20 | м.п. |  | 36
2.8. |  | Цоколь | оштукатуренный | 40 | 40 | м² | 76 | 76
|  |  | кирпичный |  |  | м²
|  |  | плитка |  |  | м²
|  |  | сайдинг |  |  | м²
2.9. |  | Козырьки над входом в подъезд | железобетон |  | 35 | шт. |  | 2
|  |  | скатная |  |  | шт.
отсутствует
3. КРЫША |  |  | Год проведения капитального ремонта
3.1. | Скатная |  | шифер | 10 | 10 | м² | 600 | 460
|  |  | черная сталь |  |  | м²
|  |  | черепица |  |  | м²
|  |  | оцинкованная |  |  | м²
3.2. | Плоская |  | рулонная |  |  | м²
|  |  | ж/б, безрулонная |  |  | м²
3.3. | Выходы на кровлю |  |  |  | 10 | шт |  | 2
3.4. | Слуховые окна |  |  |  | 10 | шт. |  | 1
3.5. | Ограждение кровли |  |  |  |  | м.п. |  |  | отсутствует
3.6. | Козырьки над балконами верхних этажей |  |  |  |  | м²
4. ТЕПЛОСНАБЖЕНИЕ |  |  | Год проведения капитального ремонта
4.1. | Централизованное отопление |  | конвекторное |  |  | наличие |  |  | да
|  |  | панельное |  |  | наличие
|  |  | Магистральная разводка | 10 | 10 | м.п. | 211 | 358
|  |  | Стояки | 10 | 10 | м.п. | 23 | 200
|  |  | полотенцесушители |  |  | м.п.
4.2. | Печное |  |  |  |  | шт.
4.3. | Автономная котельная |  |  |  |  | шт.
4.4. | Радиаторы/конвекторы в местах общего пользования |  |  |  | 10 | шт. |  | 4
4.5. | ИТП |  |  |  |  | Наличие/шт.
4.6. | Насосные |  |  |  |  | шт.
4.7. | Тип разводки |  | Верхняя (чердак) |  |  | наличие
|  |  | Нижняя (подвал) |  | 10 | наличие |  | да
|  |  | По квартире |  |  | наличие
5. ВОДОСНАБЖЕНИЕ |  |  | Год проведения капитального ремонта
5.1. | Внутренняя системаГВС |  | Стояк-кран |  |  | п.м.
|  |  | Магистральная разводка |  |  | п.м.
|  |  | Стояки |  |  | п.м.
|  |  | Бойлер |  |  | шт.
|  |  | Повысительные насосы |  |  | шт.
5.2. | Внутренняя системаХВС |  | Стояк-кран |  | 10 | п.м. |  | 16
|  |  | Магистральная разводка | 10 | 10 | п.м. | 86 | 57
|  |  | Стояки | 10 | 10 | п.м. | 43 | 97
|  |  | Повысительные насосы |  |  | шт.
5.3. | Насосная |  |  |  |  | шт.
6. ВОДООТВЕДЕНИЕ |  |  | Год проведения капитального ремонта
6.1. | Трубы канализации до первого отвода |  |  | 10 | 10 | п.м. | 23 | 72
6.2. | Внутренняя ливневая канализация |  |  |  | 10 | п.м. |  | 36
7. ПОДВАЛЬНЫЕ ПОМЕЩЕНИЯ |  |  | Год проведения капитального ремонта
7.1. | Полы ОИ |  | земляные |  |  | м²
|  |  | бетонные |  |  | м²
7.2. | Стены ОИ |  | оштукатуренные |  |  | м² |  |  | отсутствует
|  |  | неоштукатуренные |  |  | м²
7.3. | Двери (подвал) |  |  |  |  | м²
7.4. | Окна (подвал) |  |  |  |  | м²
8. ГАЗОСНАБЖЕНИЕ |  |  | Год проведения капитального ремонта
8.1. | Магистральная разводка |  |  | 45 | 10 | п.м. | 190 | 80
8.2. | Ответвления |  | Стояк-кран |  | 10 | п.м. |  | 16
8.3. | Стояки |  |  |  | 10 | п.м. |  | 110
9. ЛИФТОВОЕ ОБОРУДОВАНИЕ |  |  | Год ввода в эксплуатацию
9.1. | Лифт на 8 остановок |  | Пас.лифт. кабина |  | 0 | шт. |  | 0
9.2. | Лифт на 9 остановок |  | Пас.лифт. кабина |  | 0 | шт. |  | 0
9.3. | Лифт на 12 остановок |  | Пас.лифт. кабина |  | 0 | шт. |  | 0
|  |  | Груз.лифт. кабина |  | 0 |  |  | 0
9.4. | Лифт на 14 остановок |  | Пас.лифт. кабина |  | 0 |  |  | 0
|  |  | Груз.лифт. кабина |  | 0 |  |  | 0
9.5. | Шахта лифта |  |  |  | 0 | м3 |  | 0
9.6. | Диспетчеризация и автоматика |  |  |  | 0 | наличие |  | 0
9.7. | Машинное отделение |  |  |  | 0 | м² |  | 0
10. ЭЛЕКТРОСНАБЖЕ НИЕ |  |  | Год проведения капитального ремонта |  |  |  |  | 0
10.1. | Внутренние сети освещения |  | Проводка/кабели | 45 | 10 | п.м. | 60 | 860
10.2. | Сети питания лифтовых установок |  | Проводка/кабели | 0 | 0 | п.м.
10.3. | Сети питания пожарной сигнализации |  | Проводка/кабели |  |  | п.м. |  |  | отсутствует
10.4. | Электрооборудование ОИ |  | ВРУ |  | 10 | шт. |  | 1
|  |  | Щит этажный |  | 10 | шт. |  | 4
11.КОЛЛЕКТИВНЫЕ (ОБЩЕДОМОВЫЕ) ПРИБОРЫ УЧЕТА ПОТРЕБЛЕНИЯ РЕСУРСОВ И УЗЛОВ УПРАВЛЕНИЯ
11.1. | Коллективные (общедомовые) приборы учета потребления тепловой энергии |  | Год установки
|  |  | Количество вводов |  |  | количество
|  |  | количество установленных приборов учета |  |  | шт. |  |  | отсутствует
|  |  | возможность/целесообразность установки |  |  | да/нет
11.2. | Коллективные (общедомовые) приборы учета потребления холодной воды с узлом управления |  | Год установки 19 сентября 2009
|  |  | Количество вводов | 2 | 25 | количество | 1 | 1
|  |  | Количество установленных | 2 | 25 | шт. | 1 | 1
|  |  | возможность/целесообразность установки |  |  | да/нет |  | да
11.3. | Коллективные (общедомовые) приборы учета потребления горячей воды |  | Год установки
|  |  | ввод |  |  | количество
|  |  | Количество установленных |  |  | да/нет |  |  | отсутствует
|  |  | возможность/целесообразность установки |  |  | да/нет
11.4. | Коллективные (общедомовые) приборы учета потребления электрической энергии |  | ввод | 1 |  | шт. | 1
|  |  | Количество установленных | 1 |  | шт. | 1 |  | отсутствует
|  |  | возможность/целесообразность установки |  |  | шт.
11.5. | Коллективные (общедомовые) узлы управления потреблением тепловой энергии |  | Год установки
|  |  | С автоматикой | [5 empty] | отсутствует
Без автоматики
Теплообменник
|  |  | от ЦТП |  |  | шт.
|  |  | возможность/целесообразность установки |  |  | да\нет
11.6. | Коллективные (общедомовые) узлы управления потреблением горячей воды |  | Год установки |  |  | да\нет
|  |  | бойлер | [5 empty] | отсутствует
|  |  | От ЦТП |  |  | да\нет
|  |  | автоматика |  |  | да\нет
|  |  | насосы |  |  | да\нет

## конструк.элементы кирова д. 38
Конструктивные характеристики по многоквартирному дому обл. Челябинская, р-н Еткульский, с. Еткуль, ул. Кирова д. 38 | [7 empty] | Приложение № 2 к письму № _______ от ________
№ |  | Обозначение части | Наименование конструктивных элементов | Износ (в Барсе) | Износ | Единица измерения | Объём конструктивных элементов (в Барсе) | Объём конструктивных элементов (по факту) | Дополнительная информация
п/п |  |  |  | % | %
1. ФУНДАМЕНТЫ: |  |  | Год проведения капитального ремонта
1.1. |  | Прифундаментная отмостка | асфальтобетон |  |  | м²
|  |  | бетон | 35 | 35 | м² | 76 | 76
отсутствует
2. ФАСАДЫ: |  |  | Год проведения капитального ремонта
2.1. |  | Фасад кирпичный, каменный | оштукатуренный | 30 | 30 | м² | 630 | 630
|  |  | неоштукатуренный |  |  | м²
|  |  | неоштукатуренный (плитка) |  |  | м²
|  |  | неоштукатуренный (сайдинг) |  |  | м²
2.2. |  | Фасад блочный панельный | блочный |  |  | м²
|  |  | панельный |  |  | м²
|  |  | плитка |  |  | м²
|  |  | сайдинг |  |  | м²
2.3. |  | Фасад деревянный | плитка |  |  | м²
|  |  | сайдинг |  |  | м²
|  |  | оштукатуренный |  |  | м²
2.4. |  | Межпанельные швы |  |  |  | наличие |  |  | отсутствует
2.5. |  | Окна в составе общего имущества | Деревянные |  | 20 |  |  | 4
ПВХ
2.6. |  | Входные двери (наружные) | деревянные |  | 20 |  |  | 2
металлические
2.7. |  | Водосточные трубы |  |  | 20 | м.п. |  | 36
2.8. |  | Цоколь | оштукатуренный | 35 | 35 | м² | 76 | 76
|  |  | кирпичный |  |  | м²
|  |  | плитка |  |  | м²
|  |  | сайдинг |  |  | м²
2.9. |  | Козырьки над входом в подъезд | железобетон |  | 30 | шт. |  | 2
|  |  | скатная |  |  | шт.
отсутствует
3. КРЫША |  |  | Год проведения капитального ремонта
3.1. | Скатная |  | шифер | 5 | 5 | м² | 600 | 600
|  |  | черная сталь |  |  | м²
|  |  | черепица |  |  | м²
|  |  | оцинкованная |  |  | м²
3.2. | Плоская |  | рулонная |  |  | м²
|  |  | ж/б, безрулонная |  |  | м²
3.3. | Выходы на кровлю |  |  |  | 5 | шт |  | 2
3.4. | Слуховые окна |  |  |  | 5 | шт. |  | 1
3.5. | Ограждение кровли |  |  |  |  | м.п. |  |  | отсутствует
3.6. | Козырьки над балконами верхних этажей |  |  |  |  | м²
4. ТЕПЛОСНАБЖЕНИЕ |  |  | Год проведения капитального ремонта
4.1. | Централизованное отопление |  | конвекторное |  |  | наличие |  |  | да
|  |  | панельное |  |  | наличие
|  |  | Магистральная разводка | 15 | 15 | м.п. | 574 | 358
|  |  | Стояки | 15 | 15 | м.п. | 138 | 200
|  |  | полотенцесушители |  |  | м.п.
4.2. | Печное |  |  |  |  | шт.
4.3. | Автономная котельная |  |  |  |  | шт.
4.4. | Радиаторы/конвекторы в местах общего пользования |  |  |  | 15 | шт. |  | 4
4.5. | ИТП |  |  |  |  | Наличие/шт.
4.6. | Насосные |  |  |  |  | шт.
4.7. | Тип разводки |  | Верхняя (чердак) |  |  | наличие
|  |  | Нижняя (подвал) |  | 15 | наличие |  | да
|  |  | По квартире |  |  | наличие
5. ВОДОСНАБЖЕНИЕ |  |  | Год проведения капитального ремонта
5.1. | Внутренняя системаГВС |  | Стояк-кран |  |  | п.м.
|  |  | Магистральная разводка |  |  | п.м.
|  |  | Стояки |  |  | п.м.
|  |  | Бойлер |  |  | шт.
|  |  | Повысительные насосы |  |  | шт.
5.2. | Внутренняя системаХВС |  | Стояк-кран |  | 15 | п.м. |  | 16
|  |  | Магистральная разводка | 15 | 15 | п.м. | 86 | 57
|  |  | Стояки | 15 | 15 | п.м. | 43 | 97
|  |  | Повысительные насосы |  |  | шт.
5.3. | Насосная |  |  |  |  | шт.
6. ВОДООТВЕДЕНИЕ |  |  | Год проведения капитального ремонта
6.1. | Трубы канализации до первого отвода |  |  | 15 | 15 | п.м. | 23 | 72
6.2. | Внутренняя ливневая канализация |  |  |  | 15 | п.м. |  | 36
7. ПОДВАЛЬНЫЕ ПОМЕЩЕНИЯ |  |  | Год проведения капитального ремонта
7.1. | Полы ОИ |  | земляные |  | 25 | м² | 397.6 | 397.6
|  |  | бетонные |  |  | м²
7.2. | Стены ОИ |  | оштукатуренные |  | 25 | м² |  | 874.72
|  |  | неоштукатуренные |  |  | м²
7.3. | Двери (подвал) |  |  |  | 25 | м² |  | 1,4
7.4. | Окна (подвал) |  |  |  | 25 | м² |  | 0.6
8. ГАЗОСНАБЖЕНИЕ |  |  | Год проведения капитального ремонта
8.1. | Магистральная разводка |  |  | 55 | 15 | п.м. | 190 | 80
8.2. | Ответвления |  | Стояк-кран |  | 15 | п.м. |  | 16
8.3. | Стояки |  |  |  | 15 | п.м. |  | 110
9. ЛИФТОВОЕ ОБОРУДОВАНИЕ |  |  | Год ввода в эксплуатацию
9.1. | Лифт на 8 остановок |  | Пас.лифт. кабина |  | 0 | шт. |  | 0
9.2. | Лифт на 9 остановок |  | Пас.лифт. кабина |  | 0 | шт. |  | 0
9.3. | Лифт на 12 остановок |  | Пас.лифт. кабина |  | 0 | шт. |  | 0
|  |  | Груз.лифт. кабина |  | 0 |  |  | 0
9.4. | Лифт на 14 остановок |  | Пас.лифт. кабина |  | 0 |  |  | 0
|  |  | Груз.лифт. кабина |  | 0 |  |  | 0
9.5. | Шахта лифта |  |  |  | 0 | м3 |  | 0
9.6. | Диспетчеризация и автоматика |  |  |  | 0 | наличие |  | 0
9.7. | Машинное отделение |  |  |  | 0 | м² |  | 0
10. ЭЛЕКТРОСНАБЖЕ НИЕ |  |  | Год проведения капитального ремонта |  |  |  |  | 0
10.1. | Внутренние сети освещения |  | Проводка/кабели | 55 | 15 | п.м. | 60 | 860
10.2. | Сети питания лифтовых установок |  | Проводка/кабели | 0 | 0 | п.м.
10.3. | Сети питания пожарной сигнализации |  | Проводка/кабели |  |  | п.м. |  |  | отсутствует
10.4. | Электрооборудование ОИ |  | ВРУ |  | 15 | шт. |  | 1
|  |  | Щит этажный |  | 15 | шт. |  | 4
11.КОЛЛЕКТИВНЫЕ (ОБЩЕДОМОВЫЕ) ПРИБОРЫ УЧЕТА ПОТРЕБЛЕНИЯ РЕСУРСОВ И УЗЛОВ УПРАВЛЕНИЯ
11.1. | Коллективные (общедомовые) приборы учета потребления тепловой энергии |  | Год установки
|  |  | Количество вводов |  |  | количество
|  |  | количество установленных приборов учета |  |  | шт. |  |  | отсутствует
|  |  | возможность/целесообразность установки |  |  | да/нет
11.2. | Коллективные (общедомовые) приборы учета потребления холодной воды с узлом управления |  | Год установки 05 сентября 2013
|  |  | Количество вводов | 2 | 10 | количество | 1 | 1
|  |  | Количество установленных | 2 | 10 | шт. | 1 | 1
|  |  | возможность/целесообразность установки |  |  | да/нет |  | да
11.3. | Коллективные (общедомовые) приборы учета потребления горячей воды |  | Год установки
|  |  | ввод |  |  | количество
|  |  | Количество установленных |  |  | да/нет |  |  | отсутствует
|  |  | возможность/целесообразность установки |  |  | да/нет
11.4. | Коллективные (общедомовые) приборы учета потребления электрической энергии |  | ввод | 1 |  | шт. | 1
|  |  | Количество установленных | 1 |  | шт. | 1 |  | отсутствует
|  |  | возможность/целесообразность установки |  |  | шт.
11.5. | Коллективные (общедомовые) узлы управления потреблением тепловой энергии |  | Год установки
|  |  | С автоматикой | [5 empty] | отсутствует
Без автоматики
Теплообменник
|  |  | от ЦТП |  |  | шт.
|  |  | возможность/целесообразность установки |  |  | да\нет
11.6. | Коллективные (общедомовые) узлы управления потреблением горячей воды |  | Год установки |  |  | да\нет
|  |  | бойлер | [5 empty] | отсутствует
|  |  | От ЦТП |  |  | да\нет
|  |  | автоматика |  |  | да\нет
|  |  | насосы |  |  | да\нет

## конструк.элементы кирова д. 39
Конструктивные характеристики по многоквартирному дому обл. Челябинская, р-н Еткульский, с. Еткуль, ул. Кирова д. 39 | [7 empty] | Приложение № 2 к письму № _______ от ________
№ |  | Обозначение части | Наименование конструктивных элементов | Износ (в Барсе) | Износ | Единица измерения | Объём конструктивных элементов (в Барсе) | Объём конструктивных элементов (по факту) | Дополнительная информация
п/п |  |  |  | % | %
1. ФУНДАМЕНТЫ: |  |  | Год проведения капитального ремонта
1.1. |  | Прифундаментная отмостка | асфальтобетон |  |  | м²
|  |  | бетон | 40 | 35 | м² | 76 | 76
отсутствует
2. ФАСАДЫ: |  |  | Год проведения капитального ремонта
2.1. |  | Фасад кирпичный, каменный | оштукатуренный | 30 | 30 | м² | 630 | 630
|  |  | неоштукатуренный |  |  | м²
|  |  | неоштукатуренный (плитка) |  |  | м²
|  |  | неоштукатуренный (сайдинг) |  |  | м²
2.2. |  | Фасад блочный панельный | блочный |  |  | м²
|  |  | панельный |  |  | м²
|  |  | плитка |  |  | м²
|  |  | сайдинг |  |  | м²
2.3. |  | Фасад деревянный | плитка |  |  | м²
|  |  | сайдинг |  |  | м²
|  |  | оштукатуренный |  |  | м²
2.4. |  | Межпанельные швы |  |  |  | наличие |  |  | отсутствует
2.5. |  | Окна в составе общего имущества | Деревянные |  | 20 |  |  | 4
ПВХ
2.6. |  | Входные двери (наружные) | деревянные |  | 20 |  |  | 2
металлические
2.7. |  | Водосточные трубы |  |  | 20 | м.п. |  | 36
2.8. |  | Цоколь | оштукатуренный | 35 | 35 | м² | 76 | 76
|  |  | кирпичный |  |  | м²
|  |  | плитка |  |  | м²
|  |  | сайдинг |  |  | м²
2.9. |  | Козырьки над входом в подъезд | железобетон |  | 25 | шт. |  | 2
|  |  | скатная |  |  | шт.
отсутствует
3. КРЫША |  |  | Год проведения капитального ремонта
3.1. | Скатная |  | шифер | 5 | 5 | м² | 654 | 654
|  |  | черная сталь |  |  | м²
|  |  | черепица |  |  | м²
|  |  | оцинкованная |  |  | м²
3.2. | Плоская |  | рулонная |  |  | м²
|  |  | ж/б, безрулонная |  |  | м²
3.3. | Выходы на кровлю |  |  |  | 5 | шт |  | 2
3.4. | Слуховые окна |  |  |  | 5 | шт. |  | 1
3.5. | Ограждение кровли |  |  |  |  | м.п. |  |  | отсутствует
3.6. | Козырьки над балконами верхних этажей |  |  |  |  | м²
4. ТЕПЛОСНАБЖЕНИЕ |  |  | Год проведения капитального ремонта
4.1. | Централизованное отопление |  | конвекторное |  |  | наличие |  |  | да
|  |  | панельное |  |  | наличие
|  |  | Магистральная разводка | 15 | 15 | м.п. | 574 | 358
|  |  | Стояки | 15 | 15 | м.п. | 138 | 200
|  |  | полотенцесушители |  |  | м.п.
4.2. | Печное |  |  |  |  | шт.
4.3. | Автономная котельная |  |  |  |  | шт.
4.4. | Радиаторы/конвекторы в местах общего пользования |  |  |  | 15 | шт. |  | 4
4.5. | ИТП |  |  |  |  | Наличие/шт.
4.6. | Насосные |  |  |  |  | шт.
4.7. | Тип разводки |  | Верхняя (чердак) |  |  | наличие
|  |  | Нижняя (подвал) |  | 15 | наличие |  | да
|  |  | По квартире |  |  | наличие
5. ВОДОСНАБЖЕНИЕ |  |  | Год проведения капитального ремонта
5.1. | Внутренняя системаГВС |  | Стояк-кран |  |  | п.м.
|  |  | Магистральная разводка |  |  | п.м.
|  |  | Стояки |  |  | п.м.
|  |  | Бойлер |  |  | шт.
|  |  | Повысительные насосы |  |  | шт.
5.2. | Внутренняя системаХВС |  | Стояк-кран |  | 15 | п.м. |  | 16
|  |  | Магистральная разводка | 15 | 15 | п.м. | 86 | 57
|  |  | Стояки | 15 | 15 | п.м. | 43 | 97
|  |  | Повысительные насосы |  |  | шт.
5.3. | Насосная |  |  |  |  | шт.
6. ВОДООТВЕДЕНИЕ |  |  | Год проведения капитального ремонта
6.1. | Трубы канализации до первого отвода |  |  | 15 | 15 | п.м. | 23 | 72
6.2. | Внутренняя ливневая канализация |  |  |  | 15 | п.м. |  | 36
7. ПОДВАЛЬНЫЕ ПОМЕЩЕНИЯ |  |  | Год проведения капитального ремонта
7.1. | Полы ОИ |  | земляные |  | 30 | м² | 412 | 412
|  |  | бетонные |  |  | м²
7.2. | Стены ОИ |  | оштукатуренные |  | 30 | м² |  | 906.4
|  |  | неоштукатуренные |  |  | м²
7.3. | Двери (подвал) |  |  |  | 30 | м² |  | 1,4
7.4. | Окна (подвал) |  |  |  | 30 | м² |  | 0.6
8. ГАЗОСНАБЖЕНИЕ |  |  | Год проведения капитального ремонта
8.1. | Магистральная разводка |  |  | 55 | 15 | п.м. | 190 | 80
8.2. | Ответвления |  | Стояк-кран |  | 15 | п.м. |  | 16
8.3. | Стояки |  |  |  | 15 | п.м. |  | 110
9. ЛИФТОВОЕ ОБОРУДОВАНИЕ |  |  | Год ввода в эксплуатацию
9.1. | Лифт на 8 остановок |  | Пас.лифт. кабина |  | 0 | шт. |  | 0
9.2. | Лифт на 9 остановок |  | Пас.лифт. кабина |  | 0 | шт. |  | 0
9.3. | Лифт на 12 остановок |  | Пас.лифт. кабина |  | 0 | шт. |  | 0
|  |  | Груз.лифт. кабина |  | 0 |  |  | 0
9.4. | Лифт на 14 остановок |  | Пас.лифт. кабина |  | 0 |  |  | 0
|  |  | Груз.лифт. кабина |  | 0 |  |  | 0
9.5. | Шахта лифта |  |  |  | 0 | м3 |  | 0
9.6. | Диспетчеризация и автоматика |  |  |  | 0 | наличие |  | 0
9.7. | Машинное отделение |  |  |  | 0 | м² |  | 0
10. ЭЛЕКТРОСНАБЖЕ НИЕ |  |  | Год проведения капитального ремонта |  |  |  |  | 0
10.1. | Внутренние сети освещения |  | Проводка/кабели | 55 | 15 | п.м. | 60 | 860
10.2. | Сети питания лифтовых установок |  | Проводка/кабели | 0 | 0 | п.м.
10.3. | Сети питания пожарной сигнализации |  | Проводка/кабели |  |  | п.м. |  |  | отсутствует
10.4. | Электрооборудование ОИ |  | ВРУ |  | 15 | шт. |  | 1
|  |  | Щит этажный |  | 15 | шт. |  | 4
11.КОЛЛЕКТИВНЫЕ (ОБЩЕДОМОВЫЕ) ПРИБОРЫ УЧЕТА ПОТРЕБЛЕНИЯ РЕСУРСОВ И УЗЛОВ УПРАВЛЕНИЯ
11.1. | Коллективные (общедомовые) приборы учета потребления тепловой энергии |  | Год установки
|  |  | Количество вводов |  |  | количество
|  |  | количество установленных приборов учета |  |  | шт. |  |  | отсутствует
|  |  | возможность/целесообразность установки |  |  | да/нет
11.2. | Коллективные (общедомовые) приборы учета потребления холодной воды с узлом управления |  | Год установки 09 октября 2013
|  |  | Количество вводов | 1 | 10 | количество | 1 | 1
|  |  | Количество установленных | 1 | 10 | шт. | 1 | 1
|  |  | возможность/целесообразность установки |  |  | да/нет |  | да
11.3. | Коллективные (общедомовые) приборы учета потребления горячей воды |  | Год установки
|  |  | ввод |  |  | количество
|  |  | Количество установленных |  |  | да/нет |  |  | отсутствует
|  |  | возможность/целесообразность установки |  |  | да/нет
11.4. | Коллективные (общедомовые) приборы учета потребления электрической энергии |  | ввод | 1 |  | шт. | 1
|  |  | Количество установленных | 1 |  | шт. | 1 |  | отсутствует
|  |  | возможность/целесообразность установки |  |  | шт.
11.5. | Коллективные (общедомовые) узлы управления потреблением тепловой энергии |  | Год установки
|  |  | С автоматикой | [5 empty] | отсутствует
Без автоматики
Теплообменник
|  |  | от ЦТП |  |  | шт.
|  |  | возможность/целесообразность установки |  |  | да\нет
11.6. | Коллективные (общедомовые) узлы управления потреблением горячей воды |  | Год установки |  |  | да\нет
|  |  | бойлер | [5 empty] | отсутствует
|  |  | От ЦТП |  |  | да\нет
|  |  | автоматика |  |  | да\нет
|  |  | насосы |  |  | да\нет

## конструк.элементы кирова д. 44
Конструктивные характеристики по многоквартирному дому обл. Челябинская, р-н Еткульский, с. Еткуль, ул. Кирова д. 44 | [7 empty] | Приложение № 2 к письму № _______ от ________
№ |  | Обозначение части | Наименование конструктивных элементов | Износ (в Барсе) | Износ | Единица измерения | Объём конструктивных элементов (в Барсе) | Объём конструктивных элементов (по факту) | Дополнительная информация
п/п |  |  |  | % | %
1. ФУНДАМЕНТЫ: |  |  | Год проведения капитального ремонта
1.1. |  | Прифундаментная отмостка | асфальтобетон |  |  | м²
|  |  | бетон | 40 | 40 | м² | 76 | 76
отсутствует
2. ФАСАДЫ: |  |  | Год проведения капитального ремонта
2.1. |  | Фасад кирпичный, каменный | оштукатуренный | 30 |  | м² | 200
|  |  | неоштукатуренный |  |  | м²
|  |  | неоштукатуренный (плитка) |  |  | м²
|  |  | неоштукатуренный (сайдинг) |  |  | м²
2.2. |  | Фасад блочный панельный | блочный |  |  | м²
|  |  | панельный |  | 40 | м² |  | 630
|  |  | плитка |  |  | м²
|  |  | сайдинг |  |  | м²
2.3. |  | Фасад деревянный | плитка |  |  | м²
|  |  | сайдинг |  |  | м²
|  |  | оштукатуренный |  |  | м²
2.4. |  | Межпанельные швы |  |  |  | наличие |  |  | да
2.5. |  | Окна в составе общего имущества | Деревянные |  | 20 |  |  | 4
ПВХ
2.6. |  | Входные двери (наружные) | деревянные |  | 20 |  |  | 2
металлические
2.7. |  | Водосточные трубы |  |  | 25 | м.п. |  | 36
2.8. |  | Цоколь | оштукатуренный | 40 | 40 | м² | 76 | 76
|  |  | кирпичный |  |  | м²
|  |  | плитка |  |  | м²
|  |  | сайдинг |  |  | м²
2.9. |  | Козырьки над входом в подъезд | железобетон |  | 30 | шт. |  | 2
|  |  | скатная |  |  | шт.
отсутствует
3. КРЫША |  |  | Год проведения капитального ремонта
3.1. | Скатная |  | шифер | 5 | 5 | м² | 650 | 600
|  |  | черная сталь |  |  | м²
|  |  | черепица |  |  | м²
|  |  | оцинкованная |  |  | м²
3.2. | Плоская |  | рулонная |  |  | м²
|  |  | ж/б, безрулонная |  |  | м²
3.3. | Выходы на кровлю |  |  |  | 5 | шт |  | 2
3.4. | Слуховые окна |  |  |  | 5 | шт. |  | 1
3.5. | Ограждение кровли |  |  |  |  | м.п. |  |  | отсутствует
3.6. | Козырьки над балконами верхних этажей |  |  |  |  | м²
4. ТЕПЛОСНАБЖЕНИЕ |  |  | Год проведения капитального ремонта
4.1. | Централизованное отопление |  | конвекторное |  |  | наличие |  |  | да
|  |  | панельное |  |  | наличие
|  |  | Магистральная разводка | 20 | 20 | м.п. | 574 | 358
|  |  | Стояки | 20 | 20 | м.п. | 123 | 200
|  |  | полотенцесушители |  |  | м.п.
4.2. | Печное |  |  |  |  | шт.
4.3. | Автономная котельная |  |  |  |  | шт.
4.4. | Радиаторы/конвекторы в местах общего пользования |  |  |  | 20 | шт. |  | 4
4.5. | ИТП |  |  |  |  | Наличие/шт.
4.6. | Насосные |  |  |  |  | шт.
4.7. | Тип разводки |  | Верхняя (чердак) |  |  | наличие
|  |  | Нижняя (подвал) |  | 20 | наличие |  | да
|  |  | По квартире |  |  | наличие
5. ВОДОСНАБЖЕНИЕ |  |  | Год проведения капитального ремонта
5.1. | Внутренняя системаГВС |  | Стояк-кран |  |  | п.м.
|  |  | Магистральная разводка |  |  | п.м.
|  |  | Стояки |  |  | п.м.
|  |  | Бойлер |  |  | шт.
|  |  | Повысительные насосы |  |  | шт.
5.2. | Внутренняя системаХВС |  | Стояк-кран |  | 20 | п.м. |  | 16
|  |  | Магистральная разводка | 20 | 20 | п.м. | 92 | 57
|  |  | Стояки | 20 | 20 | п.м. | 28 | 97
|  |  | Повысительные насосы |  |  | шт.
5.3. | Насосная |  |  |  |  | шт.
6. ВОДООТВЕДЕНИЕ |  |  | Год проведения капитального ремонта
6.1. | Трубы канализации до первого отвода |  |  | 20 | 20 | п.м. | 23 | 72
6.2. | Внутренняя ливневая канализация |  |  |  | 20 | п.м. |  | 36
7. ПОДВАЛЬНЫЕ ПОМЕЩЕНИЯ |  |  | Год проведения капитального ремонта
7.1. | Полы ОИ |  | земляные |  |  | м²
|  |  | бетонные |  |  | м² |  |  | отсутствует
7.2. | Стены ОИ |  | оштукатуренные |  |  | м²
|  |  | неоштукатуренные |  |  | м²
7.3. | Двери (подвал) |  |  |  |  | м²
7.4. | Окна (подвал) |  |  |  |  | м²
8. ГАЗОСНАБЖЕНИЕ |  |  | Год проведения капитального ремонта
8.1. | Магистральная разводка |  |  | 50 | 20 | п.м. | 190 | 80
8.2. | Ответвления |  | Стояк-кран |  | 20 | п.м. |  | 16
8.3. | Стояки |  |  |  | 20 | п.м. |  | 110
9. ЛИФТОВОЕ ОБОРУДОВАНИЕ |  |  | Год ввода в эксплуатацию
9.1. | Лифт на 8 остановок |  | Пас.лифт. кабина |  | 0 | шт. |  | 0
9.2. | Лифт на 9 остановок |  | Пас.лифт. кабина |  | 0 | шт. |  | 0
9.3. | Лифт на 12 остановок |  | Пас.лифт. кабина |  | 0 | шт. |  | 0
|  |  | Груз.лифт. кабина |  | 0 |  |  | 0
9.4. | Лифт на 14 остановок |  | Пас.лифт. кабина |  | 0 |  |  | 0
|  |  | Груз.лифт. кабина |  | 0 |  |  | 0
9.5. | Шахта лифта |  |  |  | 0 | м3 |  | 0
9.6. | Диспетчеризация и автоматика |  |  |  | 0 | наличие |  | 0
9.7. | Машинное отделение |  |  |  | 0 | м² |  | 0
10. ЭЛЕКТРОСНАБЖЕ НИЕ |  |  | Год проведения капитального ремонта |  |  |  |  | 0
10.1. | Внутренние сети освещения |  | Проводка/кабели | 50 | 20 | п.м. | 60 | 860
10.2. | Сети питания лифтовых установок |  | Проводка/кабели | 0 | 0 | п.м.
10.3. | Сети питания пожарной сигнализации |  | Проводка/кабели |  |  | п.м. |  |  | отсутствует
10.4. | Электрооборудование ОИ |  | ВРУ |  | 20 | шт. |  | 1
|  |  | Щит этажный |  | 20 | шт. |  | 4
11.КОЛЛЕКТИВНЫЕ (ОБЩЕДОМОВЫЕ) ПРИБОРЫ УЧЕТА ПОТРЕБЛЕНИЯ РЕСУРСОВ И УЗЛОВ УПРАВЛЕНИЯ
11.1. | Коллективные (общедомовые) приборы учета потребления тепловой энергии |  | Год установки
|  |  | Количество вводов |  |  | количество
|  |  | количество установленных приборов учета |  |  | шт. |  |  | отсутствует
|  |  | возможность/целесообразность установки |  |  | да/нет
11.2. | Коллективные (общедомовые) приборы учета потребления холодной воды с узлом управления |  | Год установки 18 ноября 2011
|  |  | Количество вводов | 1 | 25 | количество | 1 | 1
|  |  | Количество установленных | 1 | 25 | шт. | 1 | 1
|  |  | возможность/целесообразность установки |  |  | да/нет
11.3. | Коллективные (общедомовые) приборы учета потребления горячей воды |  | Год установки
|  |  | ввод |  |  | количество
|  |  | Количество установленных |  |  | да/нет |  |  | отсутствует
|  |  | возможность/целесообразность установки |  |  | да/нет
11.4. | Коллективные (общедомовые) приборы учета потребления электрической энергии |  | ввод |  |  | шт.
|  |  | Количество установленных |  |  | шт. |  |  | отсутствует
|  |  | возможность/целесообразность установки |  |  | шт.
11.5. | Коллективные (общедомовые) узлы управления потреблением тепловой энергии |  | Год установки
|  |  | С автоматикой | [5 empty] | отсутствует
Без автоматики
Теплообменник
|  |  | от ЦТП |  |  | шт.
|  |  | возможность/целесообразность установки |  |  | да\нет
11.6. | Коллективные (общедомовые) узлы управления потреблением горячей воды |  | Год установки |  |  | да\нет
|  |  | бойлер | [5 empty] | отсутствует
|  |  | От ЦТП |  |  | да\нет
|  |  | автоматика |  |  | да\нет
|  |  | насосы |  |  | да\нет

## конструк.элементы кирова д. 46
Конструктивные характеристики по многоквартирному дому обл. Челябинская, р-н Еткульский, с. Еткуль, ул. Кирова д. 46 | [7 empty] | Приложение № 2 к письму № _______ от ________
№ |  | Обозначение части | Наименование конструктивных элементов | Износ (в Барсе) | Износ | Единица измерения | Объём конструктивных элементов (в Барсе) | Объём конструктивных элементов (по факту) | Дополнительная информация
п/п |  |  |  | % | %
1. ФУНДАМЕНТЫ: |  |  | Год проведения капитального ремонта
1.1. |  | Прифундаментная отмостка | асфальтобетон |  |  | м²
|  |  | бетон | 30 | 30 | м² | 76 | 76
отсутствует
2. ФАСАДЫ: |  |  | Год проведения капитального ремонта
2.1. |  | Фасад кирпичный, каменный | оштукатуренный | 30 |  | м² | 630
|  |  | неоштукатуренный |  |  | м²
|  |  | неоштукатуренный (плитка) |  |  | м²
|  |  | неоштукатуренный (сайдинг) |  |  | м²
2.2. |  | Фасад блочный панельный | блочный |  | 35 | м² |  | 630
|  |  | панельный |  |  | м²
|  |  | плитка |  |  | м²
|  |  | сайдинг |  |  | м²
2.3. |  | Фасад деревянный | плитка |  |  | м²
|  |  | сайдинг |  |  | м²
|  |  | оштукатуренный |  |  | м²
2.4. |  | Межпанельные швы |  |  |  | наличие |  |  | да
2.5. |  | Окна в составе общего имущества | Деревянные |  | 25 |  |  | 4
ПВХ
2.6. |  | Входные двери (наружные) | деревянные |  | 25 |  |  | 2
металлические
2.7. |  | Водосточные трубы |  |  | 25 | м.п. |  | 36
2.8. |  | Цоколь | оштукатуренный | 30 | 30 | м² | 76 | 76
|  |  | кирпичный |  |  | м²
|  |  | плитка |  |  | м²
|  |  | сайдинг |  |  | м²
2.9. |  | Козырьки над входом в подъезд | железобетон |  | 30 | шт. |  | 2
|  |  | скатная |  |  | шт.
отсутствует
3. КРЫША |  |  | Год проведения капитального ремонта
3.1. | Скатная |  | шифер | 5 | 5 | м² | 600 | 600
|  |  | черная сталь |  |  | м²
|  |  | черепица |  |  | м²
|  |  | оцинкованная |  |  | м²
3.2. | Плоская |  | рулонная |  |  | м²
|  |  | ж/б, безрулонная |  |  | м²
3.3. | Выходы на кровлю |  |  |  | 5 | шт |  | 2
3.4. | Слуховые окна |  |  |  | 5 | шт. |  | 1
3.5. | Ограждение кровли |  |  |  |  | м.п. |  |  | отсутствует
3.6. | Козырьки над балконами верхних этажей |  |  |  |  | м²
4. ТЕПЛОСНАБЖЕНИЕ |  |  | Год проведения капитального ремонта
4.1. | Централизованное отопление |  | конвекторное |  |  | наличие |  |  | да
|  |  | панельное |  |  | наличие
|  |  | Магистральная разводка | 25 | 25 | м.п. | 640 | 358
|  |  | Стояки | 25 | 25 | м.п. | 138 | 200
|  |  | полотенцесушители |  |  | м.п.
4.2. | Печное |  |  |  |  | шт.
4.3. | Автономная котельная |  |  |  |  | шт.
4.4. | Радиаторы/конвекторы в местах общего пользования |  |  |  | 25 | шт. |  | 4
4.5. | ИТП |  |  |  |  | Наличие/шт.
4.6. | Насосные |  |  |  |  | шт.
4.7. | Тип разводки |  | Верхняя (чердак) |  |  | наличие
|  |  | Нижняя (подвал) |  | 25 | наличие |  | да
|  |  | По квартире |  |  | наличие
5. ВОДОСНАБЖЕНИЕ |  |  | Год проведения капитального ремонта
5.1. | Внутренняя системаГВС |  | Стояк-кран |  |  | п.м.
|  |  | Магистральная разводка |  |  | п.м.
|  |  | Стояки |  |  | п.м.
|  |  | Бойлер |  |  | шт.
|  |  | Повысительные насосы |  |  | шт.
5.2. | Внутренняя системаХВС |  | Стояк-кран |  | 25 | п.м. |  | 16
|  |  | Магистральная разводка | 25 | 25 | п.м. | 92 | 57
|  |  | Стояки | 25 | 25 | п.м. | 43 | 97
|  |  | Повысительные насосы |  |  | шт.
5.3. | Насосная |  |  |  |  | шт.
6. ВОДООТВЕДЕНИЕ |  |  | Год проведения капитального ремонта
6.1. | Трубы канализации до первого отвода |  |  | 25 | 25 | п.м. | 23 | 72
6.2. | Внутренняя ливневая канализация |  |  |  | 25 | п.м. |  | 36
7. ПОДВАЛЬНЫЕ ПОМЕЩЕНИЯ |  |  | Год проведения капитального ремонта
7.1. | Полы ОИ |  | земляные | 30 | 30 | м² | 397.6 | 397.6
|  |  | бетонные |  |  | м²
7.2. | Стены ОИ |  | оштукатуренные |  | 30 | м² |  | 874.72
|  |  | неоштукатуренные |  |  | м²
7.3. | Двери (подвал) |  |  |  | 30 | м² |  | 1,4
7.4. | Окна (подвал) |  |  |  | 30 | м² |  | 0.6
8. ГАЗОСНАБЖЕНИЕ |  |  | Год проведения капитального ремонта
8.1. | Магистральная разводка |  |  | 55 | 25 | п.м. | 190 | 80
8.2. | Ответвления |  | Стояк-кран |  | 25 | п.м. |  | 16
8.3. | Стояки |  |  |  | 25 | п.м. |  | 110
9. ЛИФТОВОЕ ОБОРУДОВАНИЕ |  |  | Год ввода в эксплуатацию
9.1. | Лифт на 8 остановок |  | Пас.лифт. кабина |  | 0 | шт. |  | 0
9.2. | Лифт на 9 остановок |  | Пас.лифт. кабина |  | 0 | шт. |  | 0
9.3. | Лифт на 12 остановок |  | Пас.лифт. кабина |  | 0 | шт. |  | 0
|  |  | Груз.лифт. кабина |  | 0 |  |  | 0
9.4. | Лифт на 14 остановок |  | Пас.лифт. кабина |  | 0 |  |  | 0
|  |  | Груз.лифт. кабина |  | 0 |  |  | 0
9.5. | Шахта лифта |  |  |  | 0 | м3 |  | 0
9.6. | Диспетчеризация и автоматика |  |  |  | 0 | наличие |  | 0
9.7. | Машинное отделение |  |  |  | 0 | м² |  | 0
10. ЭЛЕКТРОСНАБЖЕ НИЕ |  |  | Год проведения капитального ремонта |  |  |  |  | 0
10.1. | Внутренние сети освещения |  | Проводка/кабели | 1 | 25 | п.м. | 60 | 860
10.2. | Сети питания лифтовых установок |  | Проводка/кабели | 0 | 0 | п.м.
10.3. | Сети питания пожарной сигнализации |  | Проводка/кабели |  |  | п.м. |  |  | отсутствует
10.4. | Электрооборудование ОИ |  | ВРУ |  | 25 | шт. |  | 1
|  |  | Щит этажный |  | 25 | шт. |  | 4
11.КОЛЛЕКТИВНЫЕ (ОБЩЕДОМОВЫЕ) ПРИБОРЫ УЧЕТА ПОТРЕБЛЕНИЯ РЕСУРСОВ И УЗЛОВ УПРАВЛЕНИЯ
11.1. | Коллективные (общедомовые) приборы учета потребления тепловой энергии |  | Год установки 11 октября 2011
|  |  | Количество вводов | 2 | 15 | количество | 1 | 1
|  |  | количество установленных приборов учета | 2 | 15 | шт. | 1 | 1
|  |  | возможность/целесообразность установки |  |  | да/нет |  | да
11.2. | Коллективные (общедомовые) приборы учета потребления холодной воды с узлом управления |  | Год установки 11 октября 2011
|  |  | Количество вводов | 2 | 15 | количество | 1 | 1
|  |  | Количество установленных | 2 | 15 | шт. | 1 | 1
|  |  | возможность/целесообразность установки |  |  | да/нет
11.3. | Коллективные (общедомовые) приборы учета потребления горячей воды |  | Год установки
|  |  | ввод |  |  | количество
|  |  | Количество установленных |  |  | да/нет |  |  | отсутствует
|  |  | возможность/целесообразность установки |  |  | да/нет
11.4. | Коллективные (общедомовые) приборы учета потребления электрической энергии |  | ввод | 1 |  | шт. | 1
|  |  | Количество установленных | 1 |  | шт. | 1 |  | отсутствует
|  |  | возможность/целесообразность установки |  |  | шт. | да
11.5. | Коллективные (общедомовые) узлы управления потреблением тепловой энергии |  | Год установки
|  |  | С автоматикой | [5 empty] | отсутствует
Без автоматики
Теплообменник
|  |  | от ЦТП |  |  | шт.
|  |  | возможность/целесообразность установки |  |  | да\нет
11.6. | Коллективные (общедомовые) узлы управления потреблением горячей воды |  | Год установки |  |  | да\нет
|  |  | бойлер | [5 empty] | отсутствует
|  |  | От ЦТП |  |  | да\нет
|  |  | автоматика |  |  | да\нет
|  |  | насосы |  |  | да\нет

## конструк.элементы кирова д.48
Конструктивные характеристики по многоквартирному дому обл. Челябинская, р-н Еткульский, с. Еткуль, ул. Кирова д. 48 | [7 empty] | Приложение № 2 к письму № _______ от ________
№ |  | Обозначение части | Наименование конструктивных элементов | Износ (в Барсе) | Износ | Единица измерения | Объём конструктивных элементов (в Барсе) | Объём конструктивных элементов (по факту) | Дополнительная информация
п/п |  |  |  | % | %
1. ФУНДАМЕНТЫ: |  |  | Год проведения капитального ремонта
1.1. |  | Прифундаментная отмостка | асфальтобетон |  |  | м²
|  |  | бетон | 40 | 40 | м² | 76 | 76
отсутствует
2. ФАСАДЫ: |  |  | Год проведения капитального ремонта
2.1. |  | Фасад кирпичный, каменный | оштукатуренный | 40 | 40 | м² | 630 | 690
|  |  | неоштукатуренный |  |  | м²
|  |  | неоштукатуренный (плитка) |  |  | м²
|  |  | неоштукатуренный (сайдинг) |  |  | м²
2.2. |  | Фасад блочный панельный | блочный |  |  | м²
|  |  | панельный |  |  | м²
|  |  | плитка |  |  | м²
|  |  | сайдинг |  |  | м²
2.3. |  | Фасад деревянный | плитка |  |  | м²
|  |  | сайдинг |  |  | м²
|  |  | оштукатуренный |  |  | м²
2.4. |  | Межпанельные швы |  |  |  | наличие |  |  | отсутствует
2.5. |  | Окна в составе общего имущества | Деревянные |  | 30 |  |  | 6
ПВХ
2.6. |  | Входные двери (наружные) | деревянные |  | 30 |  |  | 3
металлические
2.7. |  | Водосточные трубы |  |  | 30 | м.п. |  | 36
2.8. |  | Цоколь | оштукатуренный | 40 | 40 | м² | 76 | 76
|  |  | кирпичный |  |  | м²
|  |  | плитка |  |  | м²
|  |  | сайдинг |  |  | м²
2.9. |  | Козырьки над входом в подъезд | железобетон |  | 20 | шт. |  | 2
|  |  | скатная |  |  | шт.
отсутствует
3. КРЫША |  |  | Год проведения капитального ремонта
3.1. | Скатная |  | шифер | 50 | 50 | м² | 600 | 600
|  |  | черная сталь |  |  | м²
|  |  | черепица |  |  | м²
|  |  | оцинкованная |  |  | м²
3.2. | Плоская |  | рулонная |  |  | м²
|  |  | ж/б, безрулонная |  |  | м²
3.3. | Выходы на кровлю |  |  |  | 50 | шт |  | 3
3.4. | Слуховые окна |  |  |  | 50 | шт. |  | 3
3.5. | Ограждение кровли |  |  |  |  | м.п. |  |  | отсутствует
3.6. | Козырьки над балконами верхних этажей |  |  |  |  | м²
4. ТЕПЛОСНАБЖЕНИЕ |  |  | Год проведения капитального ремонта
4.1. | Централизованное отопление |  | конвекторное |  |  | наличие |  |  | да
|  |  | панельное |  |  | наличие
|  |  | Магистральная разводка | 55 | 55 | м.п. | 640 | 400
|  |  | Стояки | 55 | 55 | м.п. | 138 | 224
|  |  | полотенцесушители |  |  | м.п.
4.2. | Печное |  |  |  |  | шт.
4.3. | Автономная котельная |  |  |  |  | шт.
4.4. | Радиаторы/конвекторы в местах общего пользования |  |  |  | 55 | шт. |  | 6
4.5. | ИТП |  |  |  |  | Наличие/шт.
4.6. | Насосные |  |  |  |  | шт.
4.7. | Тип разводки |  | Верхняя (чердак) |  |  | наличие
|  |  | Нижняя (подвал) |  | 55 | наличие |  | да
|  |  | По квартире |  |  | наличие
5. ВОДОСНАБЖЕНИЕ |  |  | Год проведения капитального ремонта
5.1. | Внутренняя системаГВС |  | Стояк-кран |  |  | п.м.
|  |  | Магистральная разводка |  |  | п.м.
|  |  | Стояки |  |  | п.м.
|  |  | Бойлер |  |  | шт.
|  |  | Повысительные насосы |  |  | шт.
5.2. | Внутренняя системаХВС |  | Стояк-кран |  | 55 | п.м. |  | 18
|  |  | Магистральная разводка | 55 | 55 | п.м. | 92 | 78
|  |  | Стояки | 55 | 55 | п.м. | 44 | 98
|  |  | Повысительные насосы |  |  | шт.
5.3. | Насосная |  |  |  |  | шт.
6. ВОДООТВЕДЕНИЕ |  |  | Год проведения капитального ремонта
6.1. | Трубы канализации до первого отвода |  |  | 55 | 55 | п.м. | 23 | 72
6.2. | Внутренняя ливневая канализация |  |  |  | 55 | п.м. |  | 36
7. ПОДВАЛЬНЫЕ ПОМЕЩЕНИЯ |  |  | Год проведения капитального ремонта
7.1. | Полы ОИ |  | земляные | 40 | 40 | м² | 610 | 610
|  |  | бетонные |  |  | м²
7.2. | Стены ОИ |  | оштукатуренные |  | 40 | м² |  | 1342
|  |  | неоштукатуренные |  |  | м²
7.3. | Двери (подвал) |  |  |  | 40 | м² |  | 1,4
7.4. | Окна (подвал) |  |  |  | 40 | м² |  | 0.6
8. ГАЗОСНАБЖЕНИЕ |  |  | Год проведения капитального ремонта
8.1. | Магистральная разводка |  |  | 55 | 55 | п.м. | 190 | 80
8.2. | Ответвления |  | Стояк-кран |  | 55 | п.м. |  | 18
8.3. | Стояки |  |  |  | 55 | п.м. |  | 110
9. ЛИФТОВОЕ ОБОРУДОВАНИЕ |  |  | Год ввода в эксплуатацию
9.1. | Лифт на 8 остановок |  | Пас.лифт. кабина |  | 0 | шт. |  | 0
9.2. | Лифт на 9 остановок |  | Пас.лифт. кабина |  | 0 | шт. |  | 0
9.3. | Лифт на 12 остановок |  | Пас.лифт. кабина |  | 0 | шт. |  | 0
|  |  | Груз.лифт. кабина |  | 0 |  |  | 0
9.4. | Лифт на 14 остановок |  | Пас.лифт. кабина |  | 0 |  |  | 0
|  |  | Груз.лифт. кабина |  | 0 |  |  | 0
9.5. | Шахта лифта |  |  |  | 0 | м3 |  | 0
9.6. | Диспетчеризация и автоматика |  |  |  | 0 | наличие |  | 0
9.7. | Машинное отделение |  |  |  | 0 | м² |  | 0
10. ЭЛЕКТРОСНАБЖЕ НИЕ |  |  | Год проведения капитального ремонта |  |  |  |  | 0
10.1. | Внутренние сети освещения |  | Проводка/кабели | 55 | 55 | п.м. | 60 | 1140
10.2. | Сети питания лифтовых установок |  | Проводка/кабели | 0 | 0 | п.м.
10.3. | Сети питания пожарной сигнализации |  | Проводка/кабели |  |  | п.м. |  |  | отсутствует
10.4. | Электрооборудование ОИ |  | ВРУ |  | 55 | шт. |  | 1
|  |  | Щит этажный |  | 55 | шт. |  | 6
11.КОЛЛЕКТИВНЫЕ (ОБЩЕДОМОВЫЕ) ПРИБОРЫ УЧЕТА ПОТРЕБЛЕНИЯ РЕСУРСОВ И УЗЛОВ УПРАВЛЕНИЯ
11.1. | Коллективные (общедомовые) приборы учета потребления тепловой энергии |  | Год установки
|  |  | Количество вводов |  |  | количество
|  |  | количество установленных приборов учета |  |  | шт. |  |  | отсутствует
|  |  | возможность/целесообразность установки |  |  | да/нет
11.2. | Коллективные (общедомовые) приборы учета потребления холодной воды с узлом управления |  | Год установки
|  |  | Количество вводов | 0 |  | количество | 1
|  |  | Количество установленных | 0 |  | шт. | 1 |  | тех. невозможность установки общедомового прибора учета
|  |  | возможность/целесообразность установки |  |  | да/нет
11.3. | Коллективные (общедомовые) приборы учета потребления горячей воды |  | Год установки
|  |  | ввод |  |  | количество
|  |  | Количество установленных |  |  | да/нет |  |  | отсутствует
|  |  | возможность/целесообразность установки |  |  | да/нет
11.4. | Коллективные (общедомовые) приборы учета потребления электрической энергии |  | ввод | 1 |  | шт. | 1
|  |  | Количество установленных | 1 |  | шт. | 1 |  | отсутствует
|  |  | возможность/целесообразность установки |  |  | шт. | да
11.5. | Коллективные (общедомовые) узлы управления потреблением тепловой энергии |  | Год установки
|  |  | С автоматикой | [5 empty] | отсутствует
Без автоматики
Теплообменник
|  |  | от ЦТП |  |  | шт.
|  |  | возможность/целесообразность установки |  |  | да\нет
11.6. | Коллективные (общедомовые) узлы управления потреблением горячей воды |  | Год установки |  |  | да\нет
|  |  | бойлер | [5 empty] | отсутствует
|  |  | От ЦТП |  |  | да\нет
|  |  | автоматика |  |  | да\нет
|  |  | насосы |  |  | да\нет

## конструк.элементы кирова д. 50
Конструктивные характеристики по многоквартирному дому обл. Челябинская, р-н Еткульский, с. Еткуль, ул. Кирова д.50 | [7 empty] | Приложение № 2 к письму № _______ от ________
№ |  | Обозначение части | Наименование конструктивных элементов | Износ (в Барсе) | Износ | Единица измерения | Объём конструктивных элементов (в Барсе) | Объём конструктивных элементов (по факту) | Дополнительная информация
п/п |  |  |  | % | %
1. ФУНДАМЕНТЫ: |  |  | Год проведения капитального ремонта
1.1. |  | Прифундаментная отмостка | асфальтобетон |  |  | м²
|  |  | бетон | 35 | 35 | м² | 92 | 92
отсутствует
2. ФАСАДЫ: |  |  | Год проведения капитального ремонта
2.1. |  | Фасад кирпичный, каменный | оштукатуренный | 40 | 40 | м² | 690 | 690
|  |  | неоштукатуренный |  |  | м²
|  |  | неоштукатуренный (плитка) |  |  | м²
|  |  | неоштукатуренный (сайдинг) |  |  | м²
2.2. |  | Фасад блочный панельный | блочный |  |  | м²
|  |  | панельный |  |  | м²
|  |  | плитка |  |  | м²
|  |  | сайдинг |  |  | м²
2.3. |  | Фасад деревянный | плитка |  |  | м²
|  |  | сайдинг |  |  | м²
|  |  | оштукатуренный |  |  | м²
2.4. |  | Межпанельные швы |  |  |  | наличие |  |  | отсутствует
2.5. |  | Окна в составе общего имущества | Деревянные |  | 25 |  |  | 6
ПВХ
2.6. |  | Входные двери (наружные) | деревянные |  | 25 |  |  | 3
металлические
2.7. |  | Водосточные трубы |  |  | 25 | м.п. |  | 36
2.8. |  | Цоколь | оштукатуренный | 35 | 35 | м² | 92 | 92
|  |  | кирпичный |  |  | м²
|  |  | плитка |  |  | м²
|  |  | сайдинг |  |  | м²
2.9. |  | Козырьки над входом в подъезд | железобетон |  | 25 | шт. |  | 2
|  |  | скатная |  |  | шт.
отсутствует
3. КРЫША |  |  | Год проведения капитального ремонта
3.1. | Скатная |  | шифер | 5 | 5 | м² | 790 | 790
|  |  | черная сталь |  |  | м²
|  |  | черепица |  |  | м²
|  |  | оцинкованная |  |  | м²
3.2. | Плоская |  | рулонная |  |  | м²
|  |  | ж/б, безрулонная |  |  | м²
3.3. | Выходы на кровлю |  |  |  | 5 | шт |  | 3
3.4. | Слуховые окна |  |  |  | 5 | шт. |  | 3
3.5. | Ограждение кровли |  |  |  |  | м.п. |  |  | отсутствует
3.6. | Козырьки над балконами верхних этажей |  |  |  |  | м²
4. ТЕПЛОСНАБЖЕНИЕ |  |  | Год проведения капитального ремонта
4.1. | Централизованное отопление |  | конвекторное |  |  | наличие |  |  | да
|  |  | панельное |  |  | наличие
|  |  | Магистральная разводка | 25 | 25 | м.п. | 240 | 400
|  |  | Стояки | 25 | 25 | м.п. | 162 | 224
|  |  | полотенцесушители |  |  | м.п.
4.2. | Печное |  |  |  |  | шт.
4.3. | Автономная котельная |  |  |  |  | шт.
4.4. | Радиаторы/конвекторы в местах общего пользования |  |  |  | 25 | шт. |  | 6
4.5. | ИТП |  |  |  |  | Наличие/шт.
4.6. | Насосные |  |  |  |  | шт.
4.7. | Тип разводки |  | Верхняя (чердак) |  |  | наличие
|  |  | Нижняя (подвал) |  | 25 | наличие |  | да
|  |  | По квартире |  |  | наличие
5. ВОДОСНАБЖЕНИЕ |  |  | Год проведения капитального ремонта
5.1. | Внутренняя системаГВС |  | Стояк-кран |  |  | п.м.
|  |  | Магистральная разводка |  |  | п.м.
|  |  | Стояки |  |  | п.м.
|  |  | Бойлер |  |  | шт.
|  |  | Повысительные насосы |  |  | шт.
5.2. | Внутренняя системаХВС |  | Стояк-кран |  | 25 | п.м. |  | 18
|  |  | Магистральная разводка | 25 | 25 | п.м. | 72 | 78
|  |  | Стояки | 25 | 25 | п.м. | 69 | 98
|  |  | Повысительные насосы |  |  | шт.
5.3. | Насосная |  |  |  |  | шт.
6. ВОДООТВЕДЕНИЕ |  |  | Год проведения капитального ремонта
6.1. | Трубы канализации до первого отвода |  |  | 25 | 25 | п.м. | 106 | 72
6.2. | Внутренняя ливневая канализация |  |  |  | 25 | п.м. |  | 36
7. ПОДВАЛЬНЫЕ ПОМЕЩЕНИЯ |  |  | Год проведения капитального ремонта
7.1. | Полы ОИ |  | земляные | 0 | 35 | м² | 412 | 412
|  |  | бетонные |  |  | м²
7.2. | Стены ОИ |  | оштукатуренные |  | 35 | м² |  | 906.4
|  |  | неоштукатуренные |  |  | м²
7.3. | Двери (подвал) |  |  |  | 35 | м² |  | 1,4
7.4. | Окна (подвал) |  |  |  | 35 | м² |  | 0.6
8. ГАЗОСНАБЖЕНИЕ |  |  | Год проведения капитального ремонта
8.1. | Магистральная разводка |  |  | 55 | 25 | п.м. | 190 | 80
8.2. | Ответвления |  | Стояк-кран |  | 25 | п.м. |  | 18
8.3. | Стояки |  |  |  | 25 | п.м. |  | 110
9. ЛИФТОВОЕ ОБОРУДОВАНИЕ |  |  | Год ввода в эксплуатацию
9.1. | Лифт на 8 остановок |  | Пас.лифт. кабина |  | 0 | шт. |  | 0
9.2. | Лифт на 9 остановок |  | Пас.лифт. кабина |  | 0 | шт. |  | 0
9.3. | Лифт на 12 остановок |  | Пас.лифт. кабина |  | 0 | шт. |  | 0
|  |  | Груз.лифт. кабина |  | 0 |  |  | 0
9.4. | Лифт на 14 остановок |  | Пас.лифт. кабина |  | 0 |  |  | 0
|  |  | Груз.лифт. кабина |  | 0 |  |  | 0
9.5. | Шахта лифта |  |  |  | 0 | м3 |  | 0
9.6. | Диспетчеризация и автоматика |  |  |  | 0 | наличие |  | 0
9.7. | Машинное отделение |  |  |  | 0 | м² |  | 0
10. ЭЛЕКТРОСНАБЖЕ НИЕ |  |  | Год проведения капитального ремонта |  |  |  |  | 0
10.1. | Внутренние сети освещения |  | Проводка/кабели | 55 | 25 | п.м. | 80 | 1140
10.2. | Сети питания лифтовых установок |  | Проводка/кабели | 0 | 0 | п.м.
10.3. | Сети питания пожарной сигнализации |  | Проводка/кабели |  |  | п.м. |  |  | отсутствует
10.4. | Электрооборудование ОИ |  | ВРУ |  | 25 | шт. |  | 1
|  |  | Щит этажный |  | 25 | шт. |  | 6
11.КОЛЛЕКТИВНЫЕ (ОБЩЕДОМОВЫЕ) ПРИБОРЫ УЧЕТА ПОТРЕБЛЕНИЯ РЕСУРСОВ И УЗЛОВ УПРАВЛЕНИЯ
11.1. | Коллективные (общедомовые) приборы учета потребления тепловой энергии |  | Год установки
|  |  | Количество вводов |  |  | количество
|  |  | количество установленных приборов учета |  |  | шт.
|  |  | возможность/целесообразность установки |  |  | да/нет
11.2. | Коллективные (общедомовые) приборы учета потребления холодной воды с узлом управления |  | Год установки 16 октября 2009
|  |  | Количество вводов | 1 | 25 | количество | 1 | 1
|  |  | Количество установленных | 1 | 25 | шт. | 1 | 1
|  |  | возможность/целесообразность установки |  |  | да/нет |  | да
11.3. | Коллективные (общедомовые) приборы учета потребления горячей воды |  | Год установки
|  |  | ввод |  |  | количество
|  |  | Количество установленных |  |  | да/нет |  |  | отсутствует
|  |  | возможность/целесообразность установки |  |  | да/нет
11.4. | Коллективные (общедомовые) приборы учета потребления электрической энергии |  | ввод | 1 |  | шт. | 1
|  |  | Количество установленных | 1 |  | шт. | 1 |  | отсутствует
|  |  | возможность/целесообразность установки |  |  | шт. | да
11.5. | Коллективные (общедомовые) узлы управления потреблением тепловой энергии |  | Год установки
|  |  | С автоматикой | [5 empty] | отсутствует
Без автоматики
Теплообменник
|  |  | от ЦТП |  |  | шт.
|  |  | возможность/целесообразность установки |  |  | да\нет
11.6. | Коллективные (общедомовые) узлы управления потреблением горячей воды |  | Год установки |  |  | да\нет
|  |  | бойлер | [5 empty] | отсутствует
|  |  | От ЦТП |  |  | да\нет
|  |  | автоматика |  |  | да\нет
|  |  | насосы |  |  | да\нет

## конструк.элементы ленина д. 4 А
Конструктивные характеристики по многоквартирному дому обл. Челябинская, р-н Еткульский, с. Еткуль, ул. Ленина д. 4 А | [7 empty] | Приложение № 2 к письму № _______ от ________
№ |  | Обозначение части | Наименование конструктивных элементов | Износ (в Барсе) | Износ | Единица измерения | Объём конструктивных элементов (в Барсе) | Объём конструктивных элементов (по факту) | Дополнительная информация
п/п |  |  |  | % | %
1. ФУНДАМЕНТЫ: |  |  | Год проведения капитального ремонта
1.1. |  | Прифундаментная отмостка | асфальтобетон |  |  | м²
|  |  | бетон | 25 | 25 | м² | 92 | 76
отсутствует
2. ФАСАДЫ: |  |  | Год проведения капитального ремонта
2.1. |  | Фасад кирпичный, каменный | оштукатуренный | 25 |  | м² | 690
|  |  | неоштукатуренный |  |  | м²
|  |  | неоштукатуренный (плитка) |  |  | м²
|  |  | неоштукатуренный (сайдинг) |  |  | м²
2.2. |  | Фасад блочный панельный | блочный |  |  | м²
|  |  | панельный |  | 25 | м² |  | 630
|  |  | плитка |  |  | м²
|  |  | сайдинг |  |  | м²
2.3. |  | Фасад деревянный | плитка |  |  | м²
|  |  | сайдинг |  |  | м²
|  |  | оштукатуренный |  |  | м²
2.4. |  | Межпанельные швы |  |  |  | наличие |  |  | да
2.5. |  | Окна в составе общего имущества | Деревянные |  | 20 |  |  | 2
ПВХ
2.6. |  | Входные двери (наружные) | деревянные |  | 20 |  |  | 2
металлические
2.7. |  | Водосточные трубы |  |  | 20 | м.п. |  | 36
2.8. |  | Цоколь | оштукатуренный | 25 | 25 | м² | 92 | 76
|  |  | кирпичный |  |  | м²
|  |  | плитка |  |  | м²
|  |  | сайдинг |  |  | м²
2.9. |  | Козырьки над входом в подъезд | железобетон |  |  | шт.
|  |  | скатная |  |  | шт.
отсутствует
3. КРЫША |  |  | Год проведения капитального ремонта
3.1. | Скатная |  | шифер | 40 | 40 | м² | 790 | 640
|  |  | черная сталь |  |  | м²
|  |  | черепица |  |  | м²
|  |  | оцинкованная |  |  | м²
3.2. | Плоская |  | рулонная |  |  | м²
|  |  | ж/б, безрулонная |  |  | м²
3.3. | Выходы на кровлю |  |  |  | 40 | шт |  | 1
3.4. | Слуховые окна |  |  |  | 40 | шт. |  | 2
3.5. | Ограждение кровли |  |  |  |  | м.п. |  |  | отсутствует
3.6. | Козырьки над балконами верхних этажей |  |  |  |  | м²
4. ТЕПЛОСНАБЖЕНИЕ |  |  | Год проведения капитального ремонта
4.1. | Централизованное отопление |  | конвекторное |  |  | наличие |  |  | да
|  |  | панельное |  |  | наличие
|  |  | Магистральная разводка | 40 | 40 | м.п. | 240 | 358
|  |  | Стояки | 40 | 40 | м.п. | 162 | 200
|  |  | полотенцесушители |  |  | м.п.
4.2. | Печное |  |  |  |  | шт.
4.3. | Автономная котельная |  |  |  |  | шт.
4.4. | Радиаторы/конвекторы в местах общего пользования |  |  |  | 40 | шт. |  | 4
4.5. | ИТП |  |  |  |  | Наличие/шт.
4.6. | Насосные |  |  |  |  | шт.
4.7. | Тип разводки |  | Верхняя (чердак) |  |  | наличие
|  |  | Нижняя (подвал) |  | 40 | наличие |  | да
|  |  | По квартире |  |  | наличие
5. ВОДОСНАБЖЕНИЕ |  |  | Год проведения капитального ремонта
5.1. | Внутренняя системаГВС |  | Стояк-кран |  |  | п.м.
|  |  | Магистральная разводка |  |  | п.м.
|  |  | Стояки |  |  | п.м.
|  |  | Бойлер |  |  | шт. |  | 1
|  |  | Повысительные насосы |  |  | шт.
5.2. | Внутренняя системаХВС |  | Стояк-кран |  | 40 | п.м. |  | 12
|  |  | Магистральная разводка | 40 | 40 | п.м. | 72 | 57
|  |  | Стояки | 40 | 40 | п.м. | 69 | 97
|  |  | Повысительные насосы |  |  | шт.
5.3. | Насосная |  |  |  |  | шт.
6. ВОДООТВЕДЕНИЕ |  |  | Год проведения капитального ремонта
6.1. | Трубы канализации до первого отвода |  |  | 40 | 40 | п.м. | 106 | 72
6.2. | Внутренняя ливневая канализация |  |  |  | 40 | п.м. |  | 36
7. ПОДВАЛЬНЫЕ ПОМЕЩЕНИЯ |  |  | Год проведения капитального ремонта
7.1. | Полы ОИ |  | земляные |  |  | м²
|  |  | бетонные |  |  | м²
7.2. | Стены ОИ |  | оштукатуренные |  |  | м²
|  |  | неоштукатуренные |  |  | м²
7.3. | Двери (подвал) |  |  |  |  | м²
7.4. | Окна (подвал) |  |  |  |  | м²
8. ГАЗОСНАБЖЕНИЕ |  |  | Год проведения капитального ремонта
8.1. | Магистральная разводка |  |  | 40 | 40 | п.м. | 190 | 80
8.2. | Ответвления |  | Стояк-кран |  | 40 | п.м. |  | 12
8.3. | Стояки |  |  |  | 40 | п.м. |  | 110
9. ЛИФТОВОЕ ОБОРУДОВАНИЕ |  |  | Год ввода в эксплуатацию
9.1. | Лифт на 8 остановок |  | Пас.лифт. кабина |  | 0 | шт. |  | 0
9.2. | Лифт на 9 остановок |  | Пас.лифт. кабина |  | 0 | шт. |  | 0
9.3. | Лифт на 12 остановок |  | Пас.лифт. кабина |  | 0 | шт. |  | 0
|  |  | Груз.лифт. кабина |  | 0 |  |  | 0
9.4. | Лифт на 14 остановок |  | Пас.лифт. кабина |  | 0 |  |  | 0
|  |  | Груз.лифт. кабина |  | 0 |  |  | 0
9.5. | Шахта лифта |  |  |  | 0 | м3 |  | 0
9.6. | Диспетчеризация и автоматика |  |  |  | 0 | наличие |  | 0
9.7. | Машинное отделение |  |  |  | 0 | м² |  | 0
10. ЭЛЕКТРОСНАБЖЕ НИЕ |  |  | Год проведения капитального ремонта |  |  |  |  | 0
10.1. | Внутренние сети освещения |  | Проводка/кабели | 40 | 40 | п.м. | 80 | 580
10.2. | Сети питания лифтовых установок |  | Проводка/кабели | 0 | 0 | п.м.
10.3. | Сети питания пожарной сигнализации |  | Проводка/кабели |  |  | п.м. |  |  | отсутствует
10.4. | Электрооборудование ОИ |  | ВРУ |  | 40 | шт. |  | 1
|  |  | Щит этажный |  | 40 | шт. |  | 4
11.КОЛЛЕКТИВНЫЕ (ОБЩЕДОМОВЫЕ) ПРИБОРЫ УЧЕТА ПОТРЕБЛЕНИЯ РЕСУРСОВ И УЗЛОВ УПРАВЛЕНИЯ
11.1. | Коллективные (общедомовые) приборы учета потребления тепловой энергии |  | Год установки
|  |  | Количество вводов |  |  | количество
|  |  | количество установленных приборов учета |  |  | шт.
|  |  | возможность/целесообразность установки |  |  | да/нет
11.2. | Коллективные (общедомовые) приборы учета потребления холодной воды с узлом управления |  | Год установки
|  |  | Количество вводов | 1 |  | количество | 1
|  |  | Количество установленных | 1 |  | шт. | 1 |  | тех. невозможность установки общедомового прибора учета
|  |  | возможность/целесообразность установки |  |  | да/нет
11.3. | Коллективные (общедомовые) приборы учета потребления горячей воды |  | Год установки
|  |  | ввод |  |  | количество
|  |  | Количество установленных |  |  | да/нет |  |  | отсутствует
|  |  | возможность/целесообразность установки |  |  | да/нет
11.4. | Коллективные (общедомовые) приборы учета потребления электрической энергии |  | ввод | 1 |  | шт. | 1
|  |  | Количество установленных | 1 |  | шт. | 1 |  | отсутствует
|  |  | возможность/целесообразность установки |  |  | шт. | да
11.5. | Коллективные (общедомовые) узлы управления потреблением тепловой энергии |  | Год установки
|  |  | С автоматикой | [5 empty] | отсутствует
Без автоматики
Теплообменник
|  |  | от ЦТП |  |  | шт.
|  |  | возможность/целесообразность установки |  |  | да\нет
11.6. | Коллективные (общедомовые) узлы управления потреблением горячей воды |  | Год установки |  |  | да\нет
|  |  | бойлер | [5 empty] | отсутствует
|  |  | От ЦТП |  |  | да\нет
|  |  | автоматика |  |  | да\нет
|  |  | насосы |  |  | да\нет

## конструк.элементы ленина д. 5 А
Конструктивные характеристики по многоквартирному дому обл. Челябинская, р-н Еткульский, с. Еткуль, ул. Ленина д. 5 А | [7 empty] | Приложение № 2 к письму № _______ от ________
№ |  | Обозначение части | Наименование конструктивных элементов | Износ (в Барсе) | Износ | Единица измерения | Объём конструктивных элементов (в Барсе) | Объём конструктивных элементов (по факту) | Дополнительная информация
п/п |  |  |  | % | %
1. ФУНДАМЕНТЫ: |  |  | Год проведения капитального ремонта
1.1. |  | Прифундаментная отмостка | асфальтобетон |  |  | м²
|  |  | бетон | 35 | 35 | м² | 76 | 76
отсутствует
2. ФАСАДЫ: |  |  | Год проведения капитального ремонта
2.1. |  | Фасад кирпичный, каменный | оштукатуренный | 20 |  | м² | 630
|  |  | неоштукатуренный |  |  | м²
|  |  | неоштукатуренный (плитка) |  |  | м²
|  |  | неоштукатуренный (сайдинг) |  |  | м²
2.2. |  | Фасад блочный панельный | блочный |  | 40 | м² |  | 630
|  |  | панельный |  |  | м²
|  |  | плитка |  |  | м²
|  |  | сайдинг |  |  | м²
2.3. |  | Фасад деревянный | плитка |  |  | м²
|  |  | сайдинг |  |  | м²
|  |  | оштукатуренный |  |  | м²
2.4. |  | Межпанельные швы |  |  |  | наличие |  |  | да
2.5. |  | Окна в составе общего имущества | Деревянные |  | 20 |  |  | 2
ПВХ
2.6. |  | Входные двери (наружные) | деревянные |  | 20 |  |  | 2
металлические
2.7. |  | Водосточные трубы |  |  | 20 | м.п. |  | 36
2.8. |  | Цоколь | оштукатуренный | 35 | 35 | м² | 76 | 76
|  |  | кирпичный |  |  | м²
|  |  | плитка |  |  | м²
|  |  | сайдинг |  |  | м²
2.9. |  | Козырьки над входом в подъезд | железобетон |  |  | шт.
|  |  | скатная |  |  | шт.
отсутствует
3. КРЫША |  |  | Год проведения капитального ремонта
3.1. | Скатная |  | шифер | 5 | 5 | м² | 646.1 | 646.4
|  |  | черная сталь |  |  | м²
|  |  | черепица |  |  | м²
|  |  | оцинкованная |  |  | м²
3.2. | Плоская |  | рулонная |  |  | м²
|  |  | ж/б, безрулонная |  |  | м²
3.3. | Выходы на кровлю |  |  |  | 5 | шт |  | 1
3.4. | Слуховые окна |  |  |  | 5 | шт. |  | 2
3.5. | Ограждение кровли |  |  |  |  | м.п. |  |  | отсутствует
3.6. | Козырьки над балконами верхних этажей |  |  |  |  | м²
4. ТЕПЛОСНАБЖЕНИЕ |  |  | Год проведения капитального ремонта
4.1. | Централизованное отопление |  | конвекторное |  |  | наличие |  |  | да
|  |  | панельное |  |  | наличие
|  |  | Магистральная разводка | 5 | 5 | м.п. | 574 | 358
|  |  | Стояки | 5 | 5 | м.п. | 9 | 200
|  |  | полотенцесушители |  |  | м.п.
4.2. | Печное |  |  |  |  | шт.
4.3. | Автономная котельная |  |  |  |  | шт.
4.4. | Радиаторы/конвекторы в местах общего пользования |  |  |  | 5 | шт. |  | 4
4.5. | ИТП |  |  |  |  | Наличие/шт.
4.6. | Насосные |  |  |  |  | шт.
4.7. | Тип разводки |  | Верхняя (чердак) |  |  | наличие
|  |  | Нижняя (подвал) |  | 5 | наличие |  | да
|  |  | По квартире |  |  | наличие
5. ВОДОСНАБЖЕНИЕ |  |  | Год проведения капитального ремонта
5.1. | Внутренняя системаГВС |  | Стояк-кран |  |  | п.м.
|  |  | Магистральная разводка |  |  | п.м.
|  |  | Стояки |  |  | п.м.
|  |  | Бойлер |  |  | шт. |  | 1
|  |  | Повысительные насосы |  |  | шт.
5.2. | Внутренняя системаХВС |  | Стояк-кран |  | 5 | п.м. |  | 16
|  |  | Магистральная разводка | 5 | 5 | п.м. | 86 | 57
|  |  | Стояки | 5 | 5 | п.м. | 43 | 97
|  |  | Повысительные насосы |  |  | шт.
5.3. | Насосная |  |  |  |  | шт.
6. ВОДООТВЕДЕНИЕ |  |  | Год проведения капитального ремонта
6.1. | Трубы канализации до первого отвода |  |  | 5 | 5 | п.м. | 23 | 72
6.2. | Внутренняя ливневая канализация |  |  |  | 5 | п.м. |  | 36
7. ПОДВАЛЬНЫЕ ПОМЕЩЕНИЯ |  |  | Год проведения капитального ремонта
7.1. | Полы ОИ |  | земляные |  |  | м²
|  |  | бетонные |  |  | м²
7.2. | Стены ОИ |  | оштукатуренные |  |  | м²
|  |  | неоштукатуренные |  |  | м²
7.3. | Двери (подвал) |  |  |  |  | м²
7.4. | Окна (подвал) |  |  |  |  | м²
8. ГАЗОСНАБЖЕНИЕ |  |  | Год проведения капитального ремонта
8.1. | Магистральная разводка |  |  | 55 | 5 | п.м. | 190 | 80
8.2. | Ответвления |  | Стояк-кран |  | 5 | п.м. |  | 16
8.3. | Стояки |  |  |  | 5 | п.м. |  | 110
9. ЛИФТОВОЕ ОБОРУДОВАНИЕ |  |  | Год ввода в эксплуатацию
9.1. | Лифт на 8 остановок |  | Пас.лифт. кабина |  | 0 | шт. |  | 0
9.2. | Лифт на 9 остановок |  | Пас.лифт. кабина |  | 0 | шт. |  | 0
9.3. | Лифт на 12 остановок |  | Пас.лифт. кабина |  | 0 | шт. |  | 0
|  |  | Груз.лифт. кабина |  | 0 |  |  | 0
9.4. | Лифт на 14 остановок |  | Пас.лифт. кабина |  | 0 |  |  | 0
|  |  | Груз.лифт. кабина |  | 0 |  |  | 0
9.5. | Шахта лифта |  |  |  | 0 | м3 |  | 0
9.6. | Диспетчеризация и автоматика |  |  |  | 0 | наличие |  | 0
9.7. | Машинное отделение |  |  |  | 0 | м² |  | 0
10. ЭЛЕКТРОСНАБЖЕ НИЕ |  |  | Год проведения капитального ремонта |  |  |  |  | 0
10.1. | Внутренние сети освещения |  | Проводка/кабели | 55 | 5 | п.м. | 60 | 860
10.2. | Сети питания лифтовых установок |  | Проводка/кабели | 0 | 0 | п.м.
10.3. | Сети питания пожарной сигнализации |  | Проводка/кабели |  |  | п.м. |  |  | отсутствует
10.4. | Электрооборудование ОИ |  | ВРУ |  | 5 | шт. |  | 1
|  |  | Щит этажный |  | 5 | шт. |  | 4
11.КОЛЛЕКТИВНЫЕ (ОБЩЕДОМОВЫЕ) ПРИБОРЫ УЧЕТА ПОТРЕБЛЕНИЯ РЕСУРСОВ И УЗЛОВ УПРАВЛЕНИЯ
11.1. | Коллективные (общедомовые) приборы учета потребления тепловой энергии |  | Год установки
|  |  | Количество вводов |  |  | количество
|  |  | количество установленных приборов учета |  |  | шт.
|  |  | возможность/целесообразность установки |  |  | да/нет
11.2. | Коллективные (общедомовые) приборы учета потребления холодной воды с узлом управления |  | Год установки 16 сентября 2013
|  |  | Количество вводов |  |  | количество |  | 1
|  |  | Количество установленных |  |  | шт. |  | 1
|  |  | возможность/целесообразность установки |  |  | да/нет |  | да
11.3. | Коллективные (общедомовые) приборы учета потребления горячей воды |  | Год установки
|  |  | ввод |  |  | количество
|  |  | Количество установленных |  |  | да/нет |  |  | отсутствует
|  |  | возможность/целесообразность установки |  |  | да/нет
11.4. | Коллективные (общедомовые) приборы учета потребления электрической энергии |  | ввод | 1 |  | шт. | 1
|  |  | Количество установленных | 1 |  | шт. | 1 |  | отсутствует
|  |  | возможность/целесообразность установки |  |  | шт. | да
11.5. | Коллективные (общедомовые) узлы управления потреблением тепловой энергии |  | Год установки
|  |  | С автоматикой | [5 empty] | отсутствует
Без автоматики
Теплообменник
|  |  | от ЦТП |  |  | шт.
|  |  | возможность/целесообразность установки |  |  | да\нет
11.6. | Коллективные (общедомовые) узлы управления потреблением горячей воды |  | Год установки |  |  | да\нет
|  |  | бойлер | [5 empty] | отсутствует
|  |  | От ЦТП |  |  | да\нет
|  |  | автоматика |  |  | да\нет
|  |  | насосы |  |  | да\нет

## конструк.элементы ленина д.5
Конструктивные характеристики по многоквартирному дому обл. Челябинская, р-н Еткульский, с. Еткуль, ул. Ленина д. 5 | [7 empty] | Приложение № 2 к письму № _______ от ________
№ |  | Обозначение части | Наименование конструктивных элементов | Износ (в Барсе) | Износ | Единица измерения | Объём конструктивных элементов (в Барсе) | Объём конструктивных элементов (по факту) | Дополнительная информация
п/п |  |  |  | % | %
1. ФУНДАМЕНТЫ: |  |  | Год проведения капитального ремонта
1.1. |  | Прифундаментная отмостка | асфальтобетон |  |  | м²
|  |  | бетон | 35 | 35 | м² | 76 | 76
отсутствует
2. ФАСАДЫ: |  |  | Год проведения капитального ремонта
2.1. |  | Фасад кирпичный, каменный | оштукатуренный | 30 | 40 | м² | 630 | 690
|  |  | неоштукатуренный |  |  | м²
|  |  | неоштукатуренный (плитка) |  |  | м²
|  |  | неоштукатуренный (сайдинг) |  |  | м²
2.2. |  | Фасад блочный панельный | блочный |  |  | м²
|  |  | панельный |  |  | м²
|  |  | плитка |  |  | м²
|  |  | сайдинг |  |  | м²
2.3. |  | Фасад деревянный | плитка |  |  | м²
|  |  | сайдинг |  |  | м²
|  |  | оштукатуренный |  |  | м²
2.4. |  | Межпанельные швы |  |  |  | наличие |  |  | нет
2.5. |  | Окна в составе общего имущества | Деревянные |  | 20 |  |  | 3
ПВХ
2.6. |  | Входные двери (наружные) | деревянные |  | 30 |  |  | 3
металлические
2.7. |  | Водосточные трубы |  |  | 20 | м.п. |  | 36
2.8. |  | Цоколь | оштукатуренный | 30 | 30 | м² | 92 | 92
|  |  | кирпичный |  |  | м²
|  |  | плитка |  |  | м²
|  |  | сайдинг |  |  | м²
2.9. |  | Козырьки над входом в подъезд | железобетон |  |  | шт.
|  |  | скатная |  |  | шт.
отсутствует
3. КРЫША |  |  | Год проведения капитального ремонта
3.1. | Скатная |  | шифер | 5 | 5 | м² | 790 | 821
|  |  | черная сталь |  |  | м²
|  |  | черепица |  |  | м²
|  |  | оцинкованная |  |  | м²
3.2. | Плоская |  | рулонная |  |  | м²
|  |  | ж/б, безрулонная |  |  | м²
3.3. | Выходы на кровлю |  |  |  | 5 | шт |  | 1
3.4. | Слуховые окна |  |  |  | 5 | шт. |  | 2
3.5. | Ограждение кровли |  |  |  |  | м.п. |  |  | отсутствует
3.6. | Козырьки над балконами верхних этажей |  |  |  |  | м²
4. ТЕПЛОСНАБЖЕНИЕ |  |  | Год проведения капитального ремонта
4.1. | Централизованное отопление |  | конвекторное |  |  | наличие |  |  | да
|  |  | панельное |  |  | наличие
|  |  | Магистральная разводка | 10 | 10 | м.п. | 574 | 400
|  |  | Стояки | 10 | 10 | м.п. | 9 | 224
|  |  | полотенцесушители |  |  | м.п.
4.2. | Печное |  |  |  |  | шт.
4.3. | Автономная котельная |  |  |  |  | шт.
4.4. | Радиаторы/конвекторы в местах общего пользования |  |  |  | 10 | шт. |  | 6
4.5. | ИТП |  |  |  |  | Наличие/шт.
4.6. | Насосные |  |  |  |  | шт.
4.7. | Тип разводки |  | Верхняя (чердак) |  |  | наличие
|  |  | Нижняя (подвал) |  | 10 | наличие |  | да
|  |  | По квартире |  |  | наличие
5. ВОДОСНАБЖЕНИЕ |  |  | Год проведения капитального ремонта
5.1. | Внутренняя системаГВС |  | Стояк-кран |  |  | п.м.
|  |  | Магистральная разводка |  |  | п.м.
|  |  | Стояки |  |  | п.м.
|  |  | Бойлер |  |  | шт.
|  |  | Повысительные насосы |  |  | шт.
5.2. | Внутренняя системаХВС |  | Стояк-кран |  | 10 | п.м. |  | 18
|  |  | Магистральная разводка | 10 | 10 | п.м. | 86 | 98
|  |  | Стояки | 10 | 10 | п.м. | 43 | 78
|  |  | Повысительные насосы |  |  | шт.
5.3. | Насосная |  |  |  |  | шт.
6. ВОДООТВЕДЕНИЕ |  |  | Год проведения капитального ремонта
6.1. | Трубы канализации до первого отвода |  |  | 10 | 10 | п.м. | 23 | 72
6.2. | Внутренняя ливневая канализация |  |  |  | 10 | п.м. |  | 36
7. ПОДВАЛЬНЫЕ ПОМЕЩЕНИЯ |  |  | Год проведения капитального ремонта
7.1. | Полы ОИ |  | земляные |  | 20 | м² | 412 | 412
|  |  | бетонные |  |  | м²
7.2. | Стены ОИ |  | оштукатуренные |  | 20 | м² |  | 906.4
|  |  | неоштукатуренные |  |  | м²
7.3. | Двери (подвал) |  |  |  | 20 | м² |  | 1.4
7.4. | Окна (подвал) |  |  |  | 20 | м² |  | 0.6
8. ГАЗОСНАБЖЕНИЕ |  |  | Год проведения капитального ремонта |  |  |  |  | 6
8.1. | Магистральная разводка |  |  | 50 | 10 | п.м. | 190 | 80
8.2. | Ответвления |  | Стояк-кран |  | 10 | п.м. |  | 18
8.3. | Стояки |  |  |  | 10 | п.м. |  | 110
9. ЛИФТОВОЕ ОБОРУДОВАНИЕ |  |  | Год ввода в эксплуатацию
9.1. | Лифт на 8 остановок |  | Пас.лифт. кабина |  | 0 | шт. |  | 0
9.2. | Лифт на 9 остановок |  | Пас.лифт. кабина |  | 0 | шт. |  | 0
9.3. | Лифт на 12 остановок |  | Пас.лифт. кабина |  | 0 | шт. |  | 0
|  |  | Груз.лифт. кабина |  | 0 |  |  | 0
9.4. | Лифт на 14 остановок |  | Пас.лифт. кабина |  | 0 |  |  | 0
|  |  | Груз.лифт. кабина |  | 0 |  |  | 0
9.5. | Шахта лифта |  |  |  | 0 | м3 |  | 0
9.6. | Диспетчеризация и автоматика |  |  |  | 0 | наличие |  | 0
9.7. | Машинное отделение |  |  |  | 0 | м² |  | 0
10. ЭЛЕКТРОСНАБЖЕ НИЕ |  |  | Год проведения капитального ремонта |  |  |  |  | 0
10.1. | Внутренние сети освещения |  | Проводка/кабели | 50 | 10 | п.м. | 80 | 1140
10.2. | Сети питания лифтовых установок |  | Проводка/кабели | 0 | 0 | п.м.
10.3. | Сети питания пожарной сигнализации |  | Проводка/кабели |  |  | п.м. |  |  | отсутствует
10.4. | Электрооборудование ОИ |  | ВРУ |  | 10 | шт. |  | 1
|  |  | Щит этажный |  | 10 | шт. |  | 6
11.КОЛЛЕКТИВНЫЕ (ОБЩЕДОМОВЫЕ) ПРИБОРЫ УЧЕТА ПОТРЕБЛЕНИЯ РЕСУРСОВ И УЗЛОВ УПРАВЛЕНИЯ
11.1. | Коллективные (общедомовые) приборы учета потребления тепловой энергии |  | Год установки 16 ноября 2012
|  |  | Количество вводов | 2 | 10 | количество | 1 | 1
|  |  | количество установленных приборов учета | 2 | 10 | шт. | 1 | 1
|  |  | возможность/целесообразность установки |  |  | да/нет |  | да
11.2. | Коллективные (общедомовые) приборы учета потребления холодной воды с узлом управления |  | Год установки 20 ноября 2013
|  |  | Количество вводов | 1 | 10 | количество | 1 | 1
|  |  | Количество установленных | 1 | 10 | шт. | 1 | 1
|  |  | возможность/целесообразность установки |  |  | да/нет | да | да
11.3. | Коллективные (общедомовые) приборы учета потребления горячей воды |  | Год установки
|  |  | ввод |  |  | количество
|  |  | Количество установленных |  |  | да/нет |  |  | отсутствует
|  |  | возможность/целесообразность установки |  |  | да/нет
11.4. | Коллективные (общедомовые) приборы учета потребления электрической энергии |  | ввод |  |  | шт.
|  |  | Количество установленных |  |  | шт. |  |  | отсутствует
|  |  | возможность/целесообразность установки |  |  | шт.
11.5. | Коллективные (общедомовые) узлы управления потреблением тепловой энергии |  | Год установки
|  |  | С автоматикой | [5 empty] | отсутствует
Без автоматики
Теплообменник
|  |  | от ЦТП |  |  | шт.
|  |  | возможность/целесообразность установки |  |  | да\нет
11.6. | Коллективные (общедомовые) узлы управления потреблением горячей воды |  | Год установки |  |  | да\нет
|  |  | бойлер | [5 empty] | отсутствует
|  |  | От ЦТП |  |  | да\нет
|  |  | автоматика |  |  | да\нет
|  |  | насосы |  |  | да\нет

## конструк.элементы набережная 8
Конструктивные характеристики по многоквартирному дому обл. Челябинская, р-н Еткульский, с. Еткуль, ул.Набережная д. 8 | [7 empty] | Приложение № 2 к письму № _______ от ________
№ |  | Обозначение части | Наименование конструктивных элементов | Износ (в Барсе) | Износ | Единица измерения | Объём конструктивных элементов (в Барсе) | Объём конструктивных элементов (по факту) | Дополнительная информация
п/п |  |  |  | % | %
1. ФУНДАМЕНТЫ: |  |  | Год проведения капитального ремонта
1.1. |  | Прифундаментная отмостка | асфальтобетон |  |  | м²
|  |  | бетон | 30 | 30 | м² | 92 | 92
отсутствует
2. ФАСАДЫ: |  |  | Год проведения капитального ремонта
2.1. |  | Фасад кирпичный, каменный | оштукатуренный | 35 | 35 | м² | 690 | 690
|  |  | неоштукатуренный |  |  | м²
|  |  | неоштукатуренный (плитка) |  |  | м²
|  |  | неоштукатуренный (сайдинг) |  |  | м²
2.2. |  | Фасад блочный панельный | блочный |  |  | м²
|  |  | панельный |  |  | м²
|  |  | плитка |  |  | м²
|  |  | сайдинг |  |  | м²
2.3. |  | Фасад деревянный | плитка |  |  | м²
|  |  | сайдинг |  |  | м²
|  |  | оштукатуренный |  |  | м²
2.4. |  | Межпанельные швы |  |  |  | наличие |  |  | нет
2.5. |  | Окна в составе общего имущества | Деревянные |  | 20 |  |  | 2
ПВХ
2.6. |  | Входные двери (наружные) | деревянные |  | 20 |  |  | 2
металлические
2.7. |  | Водосточные трубы |  |  | 20 | м.п. |  | 36
2.8. |  | Цоколь | оштукатуренный | 30 | 30 | м² | 92 | 92
|  |  | кирпичный |  |  | м²
|  |  | плитка |  |  | м²
|  |  | сайдинг |  |  | м²
2.9. |  | Козырьки над входом в подъезд | железобетон |  |  | шт.
|  |  | скатная |  |  | шт.
отсутствует
3. КРЫША |  |  | Год проведения капитального ремонта
3.1. | Скатная |  | шифер | 40 | 40 | м² | 790 | 790
|  |  | черная сталь |  |  | м²
|  |  | черепица |  |  | м²
|  |  | оцинкованная |  |  | м²
3.2. | Плоская |  | рулонная |  |  | м²
|  |  | ж/б, безрулонная |  |  | м²
3.3. | Выходы на кровлю |  |  |  | 30 | шт |  | 1
3.4. | Слуховые окна |  |  |  | 30 | шт. |  | 2
3.5. | Ограждение кровли |  |  |  |  | м.п. |  |  | отсутствует
3.6. | Козырьки над балконами верхних этажей |  |  |  |  | м²
4. ТЕПЛОСНАБЖЕНИЕ |  |  | Год проведения капитального ремонта
4.1. | Централизованное отопление |  | конвекторное |  |  | наличие |  |  | да
|  |  | панельное |  |  | наличие
|  |  | Магистральная разводка | 45 | 45 | м.п. | 240 | 200
|  |  | Стояки | 45 | 45 | м.п. | 162 | 179
|  |  | полотенцесушители |  |  | м.п.
4.2. | Печное |  |  |  |  | шт.
4.3. | Автономная котельная |  |  |  |  | шт.
4.4. | Радиаторы/конвекторы в местах общего пользования |  |  |  | 45 | шт. |  | 4
4.5. | ИТП |  |  |  |  | Наличие/шт.
4.6. | Насосные |  |  |  |  | шт.
4.7. | Тип разводки |  | Верхняя (чердак) |  |  | наличие
|  |  | Нижняя (подвал) |  | 45 | наличие |  | да
|  |  | По квартире |  |  | наличие
5. ВОДОСНАБЖЕНИЕ |  |  | Год проведения капитального ремонта
5.1. | Внутренняя системаГВС |  | Стояк-кран |  |  | п.м.
|  |  | Магистральная разводка |  |  | п.м.
|  |  | Стояки |  |  | п.м.
|  |  | Бойлер |  | 45 | шт. |  | 1
|  |  | Повысительные насосы |  |  | шт.
5.2. | Внутренняя системаХВС |  | Стояк-кран |  | 45 | п.м. |  | 12
|  |  | Магистральная разводка | 45 | 45 | п.м. | 69 | 50
|  |  | Стояки | 45 | 45 | п.м. | 72 | 78
|  |  | Повысительные насосы |  |  | шт.
5.3. | Насосная |  |  |  |  | шт.
6. ВОДООТВЕДЕНИЕ |  |  | Год проведения капитального ремонта
6.1. | Трубы канализации до первого отвода |  |  | 45 | 45 | п.м. | 106 | 48
6.2. | Внутренняя ливневая канализация |  |  |  | 45 | п.м. |  | 24
7. ПОДВАЛЬНЫЕ ПОМЕЩЕНИЯ |  |  | Год проведения капитального ремонта
7.1. | Полы ОИ |  | земляные |  | 20 | м² |  | 218.7
|  |  | бетонные |  |  | м²
7.2. | Стены ОИ |  | оштукатуренные |  | 20 | м² |  | 481.14
|  |  | неоштукатуренные |  |  | м²
7.3. | Двери (подвал) |  |  |  | 20 | м²
7.4. | Окна (подвал) |  |  |  | 20 | м² |  | 1.4
8. ГАЗОСНАБЖЕНИЕ |  |  | Год проведения капитального ремонта |  |  |  |  | 6
8.1. | Магистральная разводка |  |  | 45 | 45 | п.м. | 190 | 80
8.2. | Ответвления |  | Стояк-кран |  | 45 | п.м. |  | 12
8.3. | Стояки |  |  |  | 45 | п.м. |  | 110
9. ЛИФТОВОЕ ОБОРУДОВАНИЕ |  |  | Год ввода в эксплуатацию
9.1. | Лифт на 8 остановок |  | Пас.лифт. кабина |  | 0 | шт. |  | 0
9.2. | Лифт на 9 остановок |  | Пас.лифт. кабина |  | 0 | шт. |  | 0
9.3. | Лифт на 12 остановок |  | Пас.лифт. кабина |  | 0 | шт. |  | 0
|  |  | Груз.лифт. кабина |  | 0 |  |  | 0
9.4. | Лифт на 14 остановок |  | Пас.лифт. кабина |  | 0 |  |  | 0
|  |  | Груз.лифт. кабина |  | 0 |  |  | 0
9.5. | Шахта лифта |  |  |  | 0 | м3 |  | 0
9.6. | Диспетчеризация и автоматика |  |  |  | 0 | наличие |  | 0
9.7. | Машинное отделение |  |  |  | 0 | м² |  | 0
10. ЭЛЕКТРОСНАБЖЕ НИЕ |  |  | Год проведения капитального ремонта |  |  |  |  | 0
10.1. | Внутренние сети освещения |  | Проводка/кабели | 45 | 45 | п.м. | 80 | 720
10.2. | Сети питания лифтовых установок |  | Проводка/кабели | 0 | 0 | п.м.
10.3. | Сети питания пожарной сигнализации |  | Проводка/кабели |  |  | п.м. |  |  | отсутствует
10.4. | Электрооборудование ОИ |  | ВРУ |  | 45 | шт. |  | 1
|  |  | Щит этажный |  | 45 | шт. |  | 4
11.КОЛЛЕКТИВНЫЕ (ОБЩЕДОМОВЫЕ) ПРИБОРЫ УЧЕТА ПОТРЕБЛЕНИЯ РЕСУРСОВ И УЗЛОВ УПРАВЛЕНИЯ
11.1. | Коллективные (общедомовые) приборы учета потребления тепловой энергии |  | Год установки
|  |  | Количество вводов |  |  | количество
|  |  | количество установленных приборов учета |  |  | шт. |  |  | отсутствует
|  |  | возможность/целесообразность установки |  |  | да/нет
11.2. | Коллективные (общедомовые) приборы учета потребления холодной воды с узлом управления |  | Год установки 20 ноября 2013
|  |  | Количество вводов | 1 | 10 | количество | 1 | 1
|  |  | Количество установленных | 1 | 10 | шт. | 1 | 1
|  |  | возможность/целесообразность установки |  |  | да/нет | да | да
11.3. | Коллективные (общедомовые) приборы учета потребления горячей воды |  | Год установки
|  |  | ввод |  |  | количество
|  |  | Количество установленных |  |  | да/нет |  |  | отсутствует
|  |  | возможность/целесообразность установки |  |  | да/нет
11.4. | Коллективные (общедомовые) приборы учета потребления электрической энергии |  | ввод |  |  | шт.
|  |  | Количество установленных |  |  | шт. |  |  | отсутствует
|  |  | возможность/целесообразность установки |  |  | шт.
11.5. | Коллективные (общедомовые) узлы управления потреблением тепловой энергии |  | Год установки
|  |  | С автоматикой | [5 empty] | отсутствует
Без автоматики
Теплообменник
|  |  | от ЦТП |  |  | шт.
|  |  | возможность/целесообразность установки |  |  | да\нет
11.6. | Коллективные (общедомовые) узлы управления потреблением горячей воды |  | Год установки |  |  | да\нет
|  |  | бойлер | [5 empty] | отсутствует
|  |  | От ЦТП |  |  | да\нет
|  |  | автоматика |  |  | да\нет
|  |  | насосы |  |  | да\нет

## конструк.элементы северная д 26
Конструктивные характеристики по многоквартирному дому обл. Челябинская, р-н Еткульский, с. Еткуль, ул.Северная д. 26 | [7 empty] | Приложение № 2 к письму № _______ от ________
№ |  | Обозначение части | Наименование конструктивных элементов | Износ (в Барсе) | Износ | Единица измерения | Объём конструктивных элементов (в Барсе) | Объём конструктивных элементов (по факту) | Дополнительная информация
п/п |  |  |  | % | %
1. ФУНДАМЕНТЫ: |  |  | Год проведения капитального ремонта
1.1. |  | Прифундаментная отмостка | асфальтобетон |  |  | м²
|  |  | бетон | 40 | 40 | м² | 76 | 76
отсутствует
2. ФАСАДЫ: |  |  | Год проведения капитального ремонта
2.1. |  | Фасад кирпичный, каменный | оштукатуренный | 30 | 45 | м² | 630 | 630
|  |  | неоштукатуренный |  |  | м²
|  |  | неоштукатуренный (плитка) |  |  | м²
|  |  | неоштукатуренный (сайдинг) |  |  | м²
2.2. |  | Фасад блочный панельный | блочный |  |  | м²
|  |  | панельный |  |  | м²
|  |  | плитка |  |  | м²
|  |  | сайдинг |  |  | м²
2.3. |  | Фасад деревянный | плитка |  |  | м²
|  |  | сайдинг |  |  | м²
|  |  | оштукатуренный |  |  | м²
2.4. |  | Межпанельные швы |  |  |  | наличие |  |  | нет
2.5. |  | Окна в составе общего имущества | Деревянные |  | 30 |  |  | 2
ПВХ
2.6. |  | Входные двери (наружные) | деревянные |  | 30 |  |  | 2
металлические
2.7. |  | Водосточные трубы |  |  | 30 | м.п. |  | 36
2.8. |  | Цоколь | оштукатуренный | 40 | 40 | м² | 76 | 76
|  |  | кирпичный |  |  | м²
|  |  | плитка |  |  | м²
|  |  | сайдинг |  |  | м²
2.9. |  | Козырьки над входом в подъезд | железобетон |  |  | шт.
|  |  | скатная |  |  | шт.
отсутствует
3. КРЫША |  |  | Год проведения капитального ремонта
3.1. | Скатная |  | шифер | 10 | 10 | м² | 600 | 600
|  |  | черная сталь |  |  | м²
|  |  | черепица |  |  | м²
|  |  | оцинкованная |  |  | м²
3.2. | Плоская |  | рулонная |  |  | м²
|  |  | ж/б, безрулонная |  |  | м²
3.3. | Выходы на кровлю |  |  |  | 15 | шт |  | 1
3.4. | Слуховые окна |  |  |  | 15 | шт. |  | 2
3.5. | Ограждение кровли |  |  |  |  | м.п. |  |  | отсутствует
3.6. | Козырьки над балконами верхних этажей |  |  |  |  | м²
4. ТЕПЛОСНАБЖЕНИЕ |  |  | Год проведения капитального ремонта
4.1. | Централизованное отопление |  | конвекторное |  |  | наличие |  |  | да
|  |  | панельное |  |  | наличие
|  |  | Магистральная разводка | 55 | 55 | м.п. | 574 | 424
|  |  | Стояки | 55 | 55 | м.п. | 138 | 200
|  |  | полотенцесушители |  |  | м.п.
4.2. | Печное |  |  |  |  | шт.
4.3. | Автономная котельная |  |  |  |  | шт.
4.4. | Радиаторы/конвекторы в местах общего пользования |  |  |  | 55 | шт. |  | 4
4.5. | ИТП |  |  |  |  | Наличие/шт.
4.6. | Насосные |  |  |  |  | шт.
4.7. | Тип разводки |  | Верхняя (чердак) |  |  | наличие
|  |  | Нижняя (подвал) |  | 25 | наличие |  | да
|  |  | По квартире |  |  | наличие
5. ВОДОСНАБЖЕНИЕ |  |  | Год проведения капитального ремонта
5.1. | Внутренняя системаГВС |  | Стояк-кран |  |  | п.м.
|  |  | Магистральная разводка |  |  | п.м.
|  |  | Стояки |  |  | п.м.
|  |  | Бойлер |  | 55 | шт. |  | 1
|  |  | Повысительные насосы |  |  | шт.
5.2. | Внутренняя системаХВС |  | Стояк-кран |  | 55 | п.м. |  | 16
|  |  | Магистральная разводка | 55 | 55 | п.м. | 92 | 78
|  |  | Стояки | 55 | 55 | п.м. | 44 | 98
|  |  | Повысительные насосы |  |  | шт.
5.3. | Насосная |  |  |  |  | шт.
6. ВОДООТВЕДЕНИЕ |  |  | Год проведения капитального ремонта
6.1. | Трубы канализации до первого отвода |  |  | 55 | 55 | п.м. | 23 | 72
6.2. | Внутренняя ливневая канализация |  |  |  | 55 | п.м. |  | 36
7. ПОДВАЛЬНЫЕ ПОМЕЩЕНИЯ |  |  | Год проведения капитального ремонта
7.1. | Полы ОИ |  | земляные | 35 | 35 | м² | 432 | 432
|  |  | бетонные |  |  | м²
7.2. | Стены ОИ |  | оштукатуренные |  | 35 | м² |  | 950.4
|  |  | неоштукатуренные |  |  | м²
7.3. | Двери (подвал) |  |  |  | 25 | м²
7.4. | Окна (подвал) |  |  |  | 30 | м² |  | 1.4
8. ГАЗОСНАБЖЕНИЕ |  |  | Год проведения капитального ремонта |  |  |  |  | 6
8.1. | Магистральная разводка |  |  | 55 | 55 | п.м. | 190 | 80
8.2. | Ответвления |  | Стояк-кран |  | 55 | п.м. |  | 16
8.3. | Стояки |  |  |  | 55 | п.м. |  | 110
9. ЛИФТОВОЕ ОБОРУДОВАНИЕ |  |  | Год ввода в эксплуатацию
9.1. | Лифт на 8 остановок |  | Пас.лифт. кабина |  | 0 | шт. |  | 0
9.2. | Лифт на 9 остановок |  | Пас.лифт. кабина |  | 0 | шт. |  | 0
9.3. | Лифт на 12 остановок |  | Пас.лифт. кабина |  | 0 | шт. |  | 0
|  |  | Груз.лифт. кабина |  | 0 |  |  | 0
9.4. | Лифт на 14 остановок |  | Пас.лифт. кабина |  | 0 |  |  | 0
|  |  | Груз.лифт. кабина |  | 0 |  |  | 0
9.5. | Шахта лифта |  |  |  | 0 | м3 |  | 0
9.6. | Диспетчеризация и автоматика |  |  |  | 0 | наличие |  | 0
9.7. | Машинное отделение |  |  |  | 0 | м² |  | 0
10. ЭЛЕКТРОСНАБЖЕ НИЕ |  |  | Год проведения капитального ремонта |  |  |  |  | 0
10.1. | Внутренние сети освещения |  | Проводка/кабели | 55 | 55 | п.м. | 60 | 860
10.2. | Сети питания лифтовых установок |  | Проводка/кабели | 0 | 0 | п.м.
10.3. | Сети питания пожарной сигнализации |  | Проводка/кабели |  |  | п.м. |  |  | отсутствует
10.4. | Электрооборудование ОИ |  | ВРУ |  | 25 | шт. |  | 1
|  |  | Щит этажный |  | 25 | шт. |  | 4
11.КОЛЛЕКТИВНЫЕ (ОБЩЕДОМОВЫЕ) ПРИБОРЫ УЧЕТА ПОТРЕБЛЕНИЯ РЕСУРСОВ И УЗЛОВ УПРАВЛЕНИЯ
11.1. | Коллективные (общедомовые) приборы учета потребления тепловой энергии |  | Год установки
|  |  | Количество вводов |  |  | количество
|  |  | количество установленных приборов учета |  |  | шт. |  |  | отсутствует
|  |  | возможность/целесообразность установки |  |  | да/нет
11.2. | Коллективные (общедомовые) приборы учета потребления холодной воды с узлом управления |  | Год установки 18 ноября 2009
|  |  | Количество вводов | 1 | 10 | количество | 1 | 1
|  |  | Количество установленных | 1 | 10 | шт. | 1 | 1
|  |  | возможность/целесообразность установки |  |  | да/нет | да | да
11.3. | Коллективные (общедомовые) приборы учета потребления горячей воды |  | Год установки
|  |  | ввод |  |  | количество
|  |  | Количество установленных |  |  | да/нет |  |  | отсутствует
|  |  | возможность/целесообразность установки |  |  | да/нет
11.4. | Коллективные (общедомовые) приборы учета потребления электрической энергии |  | ввод |  |  | шт.
|  |  | Количество установленных |  |  | шт. |  |  | отсутствует
|  |  | возможность/целесообразность установки |  |  | шт.
11.5. | Коллективные (общедомовые) узлы управления потреблением тепловой энергии |  | Год установки
|  |  | С автоматикой | [5 empty] | отсутствует
Без автоматики
Теплообменник
|  |  | от ЦТП |  |  | шт.
|  |  | возможность/целесообразность установки |  |  | да\нет
11.6. | Коллективные (общедомовые) узлы управления потреблением горячей воды |  | Год установки |  |  | да\нет
|  |  | бойлер | [5 empty] | отсутствует
|  |  | От ЦТП |  |  | да\нет
|  |  | автоматика |  |  | да\нет
|  |  | насосы |  |  | да\нет

## конструк. элементы новая д 8
Конструктивные характеристики по многоквартирному дому обл. Челябинская, р-н Еткульский, с. Еткуль, ул.Новая д. 8 | [7 empty] | Приложение № 2 к письму № _______ от ________
№ |  | Обозначение части | Наименование конструктивных элементов | Износ (в Барсе) | Износ | Единица измерения | Объём конструктивных элементов (в Барсе) | Объём конструктивных элементов (по факту) | Дополнительная информация
п/п |  |  |  | % | %
1. ФУНДАМЕНТЫ: |  |  | Год проведения капитального ремонта
1.1. |  | Прифундаментная отмостка | асфальтобетон |  |  | м²
|  |  | бетон | 45 | 45 | м² | 76 | 76
отсутствует
2. ФАСАДЫ: |  |  | Год проведения капитального ремонта
2.1. |  | Фасад кирпичный, каменный | оштукатуренный | 35 | 35 | м² | 630 | 630
|  |  | неоштукатуренный |  |  | м²
|  |  | неоштукатуренный (плитка) |  |  | м²
|  |  | неоштукатуренный (сайдинг) |  |  | м²
2.2. |  | Фасад блочный панельный | блочный |  |  | м²
|  |  | панельный |  |  | м²
|  |  | плитка |  |  | м²
|  |  | сайдинг |  |  | м²
2.3. |  | Фасад деревянный | плитка |  |  | м²
|  |  | сайдинг |  |  | м²
|  |  | оштукатуренный |  |  | м²
2.4. |  | Межпанельные швы |  |  |  | наличие |  |  | нет
2.5. |  | Окна в составе общего имущества | Деревянные |  | 25 |  |  | 2
ПВХ
2.6. |  | Входные двери (наружные) | деревянные |  | 25 |  |  | 2
металлические
2.7. |  | Водосточные трубы |  |  | 25 | м.п. |  | 36
2.8. |  | Цоколь | оштукатуренный | 45 | 45 | м² | 76 | 76
|  |  | кирпичный |  |  | м²
|  |  | плитка |  |  | м²
|  |  | сайдинг |  |  | м²
2.9. |  | Козырьки над входом в подъезд | железобетон |  |  | шт.
|  |  | скатная |  |  | шт.
отсутствует
3. КРЫША |  |  | Год проведения капитального ремонта
3.1. | Скатная |  | шифер | 40 | 40 | м² | 600 | 600
|  |  | черная сталь |  |  | м²
|  |  | черепица |  |  | м²
|  |  | оцинкованная |  |  | м²
3.2. | Плоская |  | рулонная |  |  | м²
|  |  | ж/б, безрулонная |  |  | м²
3.3. | Выходы на кровлю |  |  |  | 40 | шт |  | 1
3.4. | Слуховые окна |  |  |  | 40 | шт. |  | 2
3.5. | Ограждение кровли |  |  |  |  | м.п. |  |  | отсутствует
3.6. | Козырьки над балконами верхних этажей |  |  |  |  | м²
4. ТЕПЛОСНАБЖЕНИЕ |  |  | Год проведения капитального ремонта
4.1. | Централизованное отопление |  | конвекторное |  |  | наличие |  |  | да
|  |  | панельное |  |  | наличие
|  |  | Магистральная разводка | 25 | 25 | м.п. | 23 | 424
|  |  | Стояки | 25 | 25 | м.п. | 211 | 200
|  |  | полотенцесушители |  |  | м.п.
4.2. | Печное |  |  |  |  | шт.
4.3. | Автономная котельная |  |  |  |  | шт.
4.4. | Радиаторы/конвекторы в местах общего пользования |  |  |  | 25 | шт. |  | 4
4.5. | ИТП |  |  |  |  | Наличие/шт.
4.6. | Насосные |  |  |  |  | шт.
4.7. | Тип разводки |  | Верхняя (чердак) |  |  | наличие
|  |  | Нижняя (подвал) |  | 25 | наличие |  | да
|  |  | По квартире |  |  | наличие
5. ВОДОСНАБЖЕНИЕ |  |  | Год проведения капитального ремонта
5.1. | Внутренняя системаГВС |  | Стояк-кран |  |  | п.м.
|  |  | Магистральная разводка |  |  | п.м.
|  |  | Стояки |  |  | п.м.
|  |  | Бойлер |  | 25 | шт. |  | 1
|  |  | Повысительные насосы |  |  | шт.
5.2. | Внутренняя системаХВС |  | Стояк-кран |  | 25 | п.м. |  | 16
|  |  | Магистральная разводка | 25 | 25 | п.м. | 92 | 78
|  |  | Стояки | 25 | 25 | п.м. | 44 | 98
|  |  | Повысительные насосы |  |  | шт.
5.3. | Насосная |  |  |  |  | шт.
6. ВОДООТВЕДЕНИЕ |  |  | Год проведения капитального ремонта
6.1. | Трубы канализации до первого отвода |  |  | 25 | 25 | п.м. | 24 | 72
6.2. | Внутренняя ливневая канализация |  |  |  | 25 | п.м. |  | 36
7. ПОДВАЛЬНЫЕ ПОМЕЩЕНИЯ |  |  | Год проведения капитального ремонта
7.1. | Полы ОИ |  | земляные |  |  | м²
|  |  | бетонные |  |  | м²
7.2. | Стены ОИ |  | оштукатуренные |  |  | м² |  |  | отсутствует
|  |  | неоштукатуренные |  |  | м²
7.3. | Двери (подвал) |  |  |  |  | м²
7.4. | Окна (подвал) |  |  |  |  | м²
8. ГАЗОСНАБЖЕНИЕ |  |  | Год проведения капитального ремонта
8.1. | Магистральная разводка |  |  | 25 | 25 | п.м. | 190 | 80
8.2. | Ответвления |  | Стояк-кран |  | 25 | п.м. |  | 16
8.3. | Стояки |  |  |  | 25 | п.м. |  | 110
9. ЛИФТОВОЕ ОБОРУДОВАНИЕ |  |  | Год ввода в эксплуатацию
9.1. | Лифт на 8 остановок |  | Пас.лифт. кабина |  | 0 | шт. |  | 0
9.2. | Лифт на 9 остановок |  | Пас.лифт. кабина |  | 0 | шт. |  | 0
9.3. | Лифт на 12 остановок |  | Пас.лифт. кабина |  | 0 | шт. |  | 0
|  |  | Груз.лифт. кабина |  | 0 |  |  | 0
9.4. | Лифт на 14 остановок |  | Пас.лифт. кабина |  | 0 |  |  | 0
|  |  | Груз.лифт. кабина |  | 0 |  |  | 0
9.5. | Шахта лифта |  |  |  | 0 | м3 |  | 0
9.6. | Диспетчеризация и автоматика |  |  |  | 0 | наличие |  | 0
9.7. | Машинное отделение |  |  |  | 0 | м² |  | 0
10. ЭЛЕКТРОСНАБЖЕ НИЕ |  |  | Год проведения капитального ремонта |  |  |  |  | 0
10.1. | Внутренние сети освещения |  | Проводка/кабели | 55 | 25 | п.м. | 60 | 860
10.2. | Сети питания лифтовых установок |  | Проводка/кабели | 0 | 0 | п.м.
10.3. | Сети питания пожарной сигнализации |  | Проводка/кабели |  |  | п.м. |  |  | отсутствует
10.4. | Электрооборудование ОИ |  | ВРУ |  | 25 | шт. |  | 1
|  |  | Щит этажный |  | 25 | шт. |  | 4
11.КОЛЛЕКТИВНЫЕ (ОБЩЕДОМОВЫЕ) ПРИБОРЫ УЧЕТА ПОТРЕБЛЕНИЯ РЕСУРСОВ И УЗЛОВ УПРАВЛЕНИЯ
11.1. | Коллективные (общедомовые) приборы учета потребления тепловой энергии |  | Год установки
|  |  | Количество вводов |  |  | количество
|  |  | количество установленных приборов учета |  |  | шт. |  |  | отсутствует
|  |  | возможность/целесообразность установки |  |  | да/нет
11.2. | Коллективные (общедомовые) приборы учета потребления холодной воды с узлом управления |  | Год установки
|  |  | Количество вводов |  |  | количество
|  |  | Количество установленных |  |  | шт. |  |  | тех. невозможность установки общедомового прибора учета
|  |  | возможность/целесообразность установки |  |  | да/нет
11.3. | Коллективные (общедомовые) приборы учета потребления горячей воды |  | Год установки
|  |  | ввод |  |  | количество
|  |  | Количество установленных |  |  | да/нет |  |  | отсутствует
|  |  | возможность/целесообразность установки |  |  | да/нет
11.4. | Коллективные (общедомовые) приборы учета потребления электрической энергии |  | ввод |  |  | шт.
|  |  | Количество установленных |  |  | шт. |  |  | отсутствует
|  |  | возможность/целесообразность установки |  |  | шт.
11.5. | Коллективные (общедомовые) узлы управления потреблением тепловой энергии |  | Год установки
|  |  | С автоматикой | [5 empty] | отсутствует
Без автоматики
Теплообменник
|  |  | от ЦТП |  |  | шт.
|  |  | возможность/целесообразность установки |  |  | да\нет
11.6. | Коллективные (общедомовые) узлы управления потреблением горячей воды |  | Год установки |  |  | да\нет
|  |  | бойлер | [5 empty] | отсутствует
|  |  | От ЦТП |  |  | да\нет
|  |  | автоматика |  |  | да\нет
|  |  | насосы |  |  | да\нет

## конструк. элементы новая д 16
Конструктивные характеристики по многоквартирному дому обл. Челябинская, р-н Еткульский, с. Еткуль, ул.Новая д. 16 | [7 empty] | Приложение № 2 к письму № _______ от ________
№ |  | Обозначение части | Наименование конструктивных элементов | Износ (в Барсе) | Износ | Единица измерения | Объём конструктивных элементов (в Барсе) | Объём конструктивных элементов (по факту) | Дополнительная информация
п/п |  |  |  | % | %
1. ФУНДАМЕНТЫ: |  |  | Год проведения капитального ремонта
1.1. |  | Прифундаментная отмостка | асфальтобетон |  |  | м²
|  |  | бетон | 45 | 45 | м² | 76 | 76
отсутствует
2. ФАСАДЫ: |  |  | Год проведения капитального ремонта
2.1. |  | Фасад кирпичный, каменный | оштукатуренный | 40 | 50 | м² | 630 | 630
|  |  | неоштукатуренный |  |  | м²
|  |  | неоштукатуренный (плитка) |  |  | м²
|  |  | неоштукатуренный (сайдинг) |  |  | м²
2.2. |  | Фасад блочный панельный | блочный |  |  | м²
|  |  | панельный |  |  | м²
|  |  | плитка |  |  | м²
|  |  | сайдинг |  |  | м²
2.3. |  | Фасад деревянный | плитка |  |  | м²
|  |  | сайдинг |  |  | м²
|  |  | оштукатуренный |  |  | м²
2.4. |  | Межпанельные швы |  |  |  | наличие |  |  | нет
2.5. |  | Окна в составе общего имущества | Деревянные |  | 20 |  |  | 2
ПВХ
2.6. |  | Входные двери (наружные) | деревянные |  | 20 |  |  | 2
металлические
2.7. |  | Водосточные трубы |  |  | 20 | м.п. |  | 36
2.8. |  | Цоколь | оштукатуренный | 45 | 45 | м² | 76 | 76
|  |  | кирпичный |  |  | м²
|  |  | плитка |  |  | м²
|  |  | сайдинг |  |  | м²
2.9. |  | Козырьки над входом в подъезд | железобетон |  |  | шт.
|  |  | скатная |  |  | шт.
отсутствует
3. КРЫША |  |  | Год проведения капитального ремонта
3.1. | Скатная |  | шифер | 5 | 5 | м² | 730 | 870.75
|  |  | черная сталь |  |  | м²
|  |  | черепица |  |  | м²
|  |  | оцинкованная |  |  | м²
3.2. | Плоская |  | рулонная |  |  | м²
|  |  | ж/б, безрулонная |  |  | м²
3.3. | Выходы на кровлю |  |  |  | 20 | шт |  | 1
3.4. | Слуховые окна |  |  |  | 20 | шт. |  | 2
3.5. | Ограждение кровли |  |  |  |  | м.п. |  |  | отсутствует
3.6. | Козырьки над балконами верхних этажей |  |  |  |  | м²
4. ТЕПЛОСНАБЖЕНИЕ |  |  | Год проведения капитального ремонта
4.1. | Централизованное отопление |  | конвекторное |  |  | наличие |  |  | да
|  |  | панельное |  |  | наличие
|  |  | Магистральная разводка | 55 | 55 | м.п. | 574 | 424
|  |  | Стояки | 55 | 55 | м.п. | 138 | 200
|  |  | полотенцесушители |  |  | м.п.
4.2. | Печное |  |  |  |  | шт.
4.3. | Автономная котельная |  |  |  |  | шт.
4.4. | Радиаторы/конвекторы в местах общего пользования |  |  |  | 55 | шт. |  | 4
4.5. | ИТП |  |  |  |  | Наличие/шт.
4.6. | Насосные |  |  |  |  | шт.
4.7. | Тип разводки |  | Верхняя (чердак) |  |  | наличие
|  |  | Нижняя (подвал) |  | 55 | наличие |  | да
|  |  | По квартире |  |  | наличие
5. ВОДОСНАБЖЕНИЕ |  |  | Год проведения капитального ремонта
5.1. | Внутренняя системаГВС |  | Стояк-кран |  |  | п.м.
|  |  | Магистральная разводка |  |  | п.м.
|  |  | Стояки |  |  | п.м.
|  |  | Бойлер |  | 55 | шт. |  | 1
|  |  | Повысительные насосы |  |  | шт.
5.2. | Внутренняя системаХВС |  | Стояк-кран |  | 55 | п.м. |  | 47
|  |  | Магистральная разводка | 25 | 55 | п.м. | 258 | 148
|  |  | Стояки | 25 | 55 | п.м. | 170 | 108
|  |  | Повысительные насосы |  |  | шт.
5.3. | Насосная |  |  |  |  | шт.
6. ВОДООТВЕДЕНИЕ |  |  | Год проведения капитального ремонта
6.1. | Трубы канализации до первого отвода |  |  | 55 | 55 | п.м. | 23 | 72
6.2. | Внутренняя ливневая канализация |  |  |  | 55 | п.м. |  | 36
7. ПОДВАЛЬНЫЕ ПОМЕЩЕНИЯ |  |  | Год проведения капитального ремонта
7.1. | Полы ОИ |  | земляные | 40 | 30 | м² | 385.1 | 385.1
|  |  | бетонные |  |  | м²
7.2. | Стены ОИ |  | оштукатуренные |  | 30 | м² |  | 847.22
|  |  | неоштукатуренные |  |  | м²
7.3. | Двери (подвал) |  |  |  | 30 | м² |  | 1,4
7.4. | Окна (подвал) |  |  |  | 30 | м² |  | 0.6
8. ГАЗОСНАБЖЕНИЕ |  |  | Год проведения капитального ремонта
8.1. | Магистральная разводка |  |  | 25 | 25 | п.м. | 190 | 80
8.2. | Ответвления |  | Стояк-кран |  | 25 | п.м. |  | 8
8.3. | Стояки |  |  |  | 25 | п.м. |  | 110
9. ЛИФТОВОЕ ОБОРУДОВАНИЕ |  |  | Год ввода в эксплуатацию
9.1. | Лифт на 8 остановок |  | Пас.лифт. кабина |  | 0 | шт. |  | 0
9.2. | Лифт на 9 остановок |  | Пас.лифт. кабина |  | 0 | шт. |  | 0
9.3. | Лифт на 12 остановок |  | Пас.лифт. кабина |  | 0 | шт. |  | 0
|  |  | Груз.лифт. кабина |  | 0 |  |  | 0
9.4. | Лифт на 14 остановок |  | Пас.лифт. кабина |  | 0 |  |  | 0
|  |  | Груз.лифт. кабина |  | 0 |  |  | 0
9.5. | Шахта лифта |  |  |  | 0 | м3 |  | 0
9.6. | Диспетчеризация и автоматика |  |  |  | 0 | наличие |  | 0
9.7. | Машинное отделение |  |  |  | 0 | м² |  | 0
10. ЭЛЕКТРОСНАБЖЕ НИЕ |  |  | Год проведения капитального ремонта |  |  |  |  | 0
10.1. | Внутренние сети освещения |  | Проводка/кабели | 55 | 55 | п.м. | 60 | 1140
10.2. | Сети питания лифтовых установок |  | Проводка/кабели | 0 | 0 | п.м.
10.3. | Сети питания пожарной сигнализации |  | Проводка/кабели |  |  | п.м. |  |  | отсутствует
10.4. | Электрооборудование ОИ |  | ВРУ |  | 55 | шт. |  | 1
|  |  | Щит этажный |  | 55 | шт. |  | 4
11.КОЛЛЕКТИВНЫЕ (ОБЩЕДОМОВЫЕ) ПРИБОРЫ УЧЕТА ПОТРЕБЛЕНИЯ РЕСУРСОВ И УЗЛОВ УПРАВЛЕНИЯ
11.1. | Коллективные (общедомовые) приборы учета потребления тепловой энергии |  | Год установки
|  |  | Количество вводов |  |  | количество
|  |  | количество установленных приборов учета |  |  | шт. |  |  | отсутствует
|  |  | возможность/целесообразность установки |  |  | да/нет
11.2. | Коллективные (общедомовые) приборы учета потребления холодной воды с узлом управления |  | Год установки
|  |  | Количество вводов |  |  | количество
|  |  | Количество установленных |  |  | шт. |  |  | тех. невозможность установки общедомового прибора учета
|  |  | возможность/целесообразность установки |  |  | да/нет
11.3. | Коллективные (общедомовые) приборы учета потребления горячей воды |  | Год установки
|  |  | ввод |  |  | количество
|  |  | Количество установленных |  |  | да/нет |  |  | отсутствует
|  |  | возможность/целесообразность установки |  |  | да/нет
11.4. | Коллективные (общедомовые) приборы учета потребления электрической энергии |  | ввод |  |  | шт.
|  |  | Количество установленных |  |  | шт. |  |  | отсутствует
|  |  | возможность/целесообразность установки |  |  | шт.
11.5. | Коллективные (общедомовые) узлы управления потреблением тепловой энергии |  | Год установки
|  |  | С автоматикой | [5 empty] | отсутствует
Без автоматики
Теплообменник
|  |  | от ЦТП |  |  | шт.
|  |  | возможность/целесообразность установки |  |  | да\нет
11.6. | Коллективные (общедомовые) узлы управления потреблением горячей воды |  | Год установки |  |  | да\нет
|  |  | бойлер | [5 empty] | отсутствует
|  |  | От ЦТП |  |  | да\нет
|  |  | автоматика |  |  | да\нет
|  |  | насосы |  |  | да\нет

## конструк. элементы новая д 20 а
Конструктивные характеристики по многоквартирному дому обл. Челябинская, р-н Еткульский, с. Еткуль, ул.Новая д. 20 А | [7 empty] | Приложение № 2 к письму № _______ от ________
№ |  | Обозначение части | Наименование конструктивных элементов | Износ (в Барсе) | Износ | Единица измерения | Объём конструктивных элементов (в Барсе) | Объём конструктивных элементов (по факту) | Дополнительная информация
п/п |  |  |  | % | %
1. ФУНДАМЕНТЫ: |  |  | Год проведения капитального ремонта
1.1. |  | Прифундаментная отмостка | асфальтобетон |  |  | м²
|  |  | бетон | 20 | 20 | м² | 76 | 76
отсутствует
2. ФАСАДЫ: |  |  | Год проведения капитального ремонта
2.1. |  | Фасад кирпичный, каменный | оштукатуренный | 20 |  | м² | 630
|  |  | неоштукатуренный |  |  | м²
|  |  | неоштукатуренный (плитка) |  |  | м²
|  |  | неоштукатуренный (сайдинг) |  |  | м²
2.2. |  | Фасад блочный панельный | блочный |  |  | м²
|  |  | панельный |  | 20 | м² |  | 630
|  |  | плитка |  |  | м²
|  |  | сайдинг |  |  | м²
2.3. |  | Фасад деревянный | плитка |  |  | м²
|  |  | сайдинг |  |  | м²
|  |  | оштукатуренный |  |  | м²
2.4. |  | Межпанельные швы |  |  |  | наличие |  |  | да
2.5. |  | Окна в составе общего имущества | Деревянные |  | 10 |  |  | 4
ПВХ
2.6. |  | Входные двери (наружные) | деревянные |  | 10 |  |  | 2
металлические
2.7. |  | Водосточные трубы |  |  | 15 | м.п. |  | 36
2.8. |  | Цоколь | оштукатуренный | 20 | 20 | м² | 76 | 76
|  |  | кирпичный |  |  | м²
|  |  | плитка |  |  | м²
|  |  | сайдинг |  |  | м²
2.9. |  | Козырьки над входом в подъезд | железобетон |  | 25 | шт. |  | 2
|  |  | скатная |  |  | шт.
отсутствует
3. КРЫША |  |  | Год проведения капитального ремонта
3.1. | Скатная |  | шифер | 20 | 20 | м² | 646.1 | 646
|  |  | черная сталь |  |  | м²
|  |  | черепица |  |  | м²
|  |  | оцинкованная |  |  | м²
3.2. | Плоская |  | рулонная |  |  | м²
|  |  | ж/б, безрулонная |  |  | м²
3.3. | Выходы на кровлю |  |  |  | 20 | шт |  | 2
3.4. | Слуховые окна |  |  |  | 20 | шт. |  | 2
3.5. | Ограждение кровли |  |  |  |  | м.п. |  |  | отсутствует
3.6. | Козырьки над балконами верхних этажей |  |  |  |  | м²
4. ТЕПЛОСНАБЖЕНИЕ |  |  | Год проведения капитального ремонта
4.1. | Централизованное отопление |  | конвекторное |  |  | наличие |  |  | да
|  |  | панельное |  |  | наличие
|  |  | Магистральная разводка | 25 | 25 | м.п. | 24 | 424
|  |  | Стояки | 25 | 25 | м.п. | 246 | 200
|  |  | полотенцесушители |  |  | м.п.
4.2. | Печное |  |  |  |  | шт.
4.3. | Автономная котельная |  |  |  |  | шт.
4.4. | Радиаторы/конвекторы в местах общего пользования |  |  |  | 25 | шт. |  | 6
4.5. | ИТП |  |  |  |  | Наличие/шт.
4.6. | Насосные |  |  |  |  | шт.
4.7. | Тип разводки |  | Верхняя (чердак) |  |  | наличие
|  |  | Нижняя (подвал) |  | 25 | наличие |  | да
|  |  | По квартире |  |  | наличие
5. ВОДОСНАБЖЕНИЕ |  |  | Год проведения капитального ремонта
5.1. | Внутренняя системаГВС |  | Стояк-кран |  | 18 | п.м. |  | 18
|  |  | Магистральная разводка |  | 25 | п.м. |  | 98
|  |  | Стояки |  | 25 | п.м. |  | 78
|  |  | Бойлер |  | 25 | шт. |  | 1
|  |  | Повысительные насосы |  |  | шт.
5.2. | Внутренняя системаХВС |  | Стояк-кран |  | 25 | п.м. |  | 18
|  |  | Магистральная разводка | 25 | 25 | п.м. | 258 | 98
|  |  | Стояки | 25 | 25 | п.м. | 170 | 78
|  |  | Повысительные насосы |  |  | шт.
5.3. | Насосная |  |  |  |  | шт.
6. ВОДООТВЕДЕНИЕ |  |  | Год проведения капитального ремонта
6.1. | Трубы канализации до первого отвода |  |  | 25 | 25 | п.м. | 66 | 72
6.2. | Внутренняя ливневая канализация |  |  |  | 25 | п.м. |  | 36
7. ПОДВАЛЬНЫЕ ПОМЕЩЕНИЯ |  |  | Год проведения капитального ремонта
7.1. | Полы ОИ |  | земляные | 20 | 25 | м² | 319.6 | 319.6
|  |  | бетонные |  |  | м²
7.2. | Стены ОИ |  | оштукатуренные |  | 25 | м² |  | 703.12
|  |  | неоштукатуренные |  |  | м²
7.3. | Двери (подвал) |  |  |  | 25 | м² |  | 1,4
7.4. | Окна (подвал) |  |  |  | 20 | м² |  | 0.6
8. ГАЗОСНАБЖЕНИЕ |  |  | Год проведения капитального ремонта
8.1. | Магистральная разводка |  |  | 25 | 25 | п.м. | 190 | 80
8.2. | Ответвления |  | Стояк-кран |  | 25 | п.м. |  | 18
8.3. | Стояки |  |  |  | 25 | п.м. |  | 110
9. ЛИФТОВОЕ ОБОРУДОВАНИЕ |  |  | Год ввода в эксплуатацию
9.1. | Лифт на 8 остановок |  | Пас.лифт. кабина |  | 0 | шт. |  | 0
9.2. | Лифт на 9 остановок |  | Пас.лифт. кабина |  | 0 | шт. |  | 0
9.3. | Лифт на 12 остановок |  | Пас.лифт. кабина |  | 0 | шт. |  | 0
|  |  | Груз.лифт. кабина |  | 0 |  |  | 0
9.4. | Лифт на 14 остановок |  | Пас.лифт. кабина |  | 0 |  |  | 0
|  |  | Груз.лифт. кабина |  | 0 |  |  | 0
9.5. | Шахта лифта |  |  |  | 0 | м3 |  | 0
9.6. | Диспетчеризация и автоматика |  |  |  | 0 | наличие |  | 0
9.7. | Машинное отделение |  |  |  | 0 | м² |  | 0
10. ЭЛЕКТРОСНАБЖЕ НИЕ |  |  | Год проведения капитального ремонта |  |  |  |  | 0
10.1. | Внутренние сети освещения |  | Проводка/кабели | 25 | 25 | п.м. | 60 | 1140
10.2. | Сети питания лифтовых установок |  | Проводка/кабели | 0 | 0 | п.м.
10.3. | Сети питания пожарной сигнализации |  | Проводка/кабели |  |  | п.м. |  |  | отсутствует
10.4. | Электрооборудование ОИ |  | ВРУ |  | 25 | шт. |  | 1
|  |  | Щит этажный |  | 25 | шт. |  | 6
11.КОЛЛЕКТИВНЫЕ (ОБЩЕДОМОВЫЕ) ПРИБОРЫ УЧЕТА ПОТРЕБЛЕНИЯ РЕСУРСОВ И УЗЛОВ УПРАВЛЕНИЯ
11.1. | Коллективные (общедомовые) приборы учета потребления тепловой энергии |  | Год установки
|  |  | Количество вводов |  |  | количество
|  |  | количество установленных приборов учета |  |  | шт. |  |  | отсутствует
|  |  | возможность/целесообразность установки |  |  | да/нет
11.2. | Коллективные (общедомовые) приборы учета потребления холодной воды с узлом управления |  | Год установки 16 октября 2013
|  |  | Количество вводов | 1 | 5 | количество | 1 | 1
|  |  | Количество установленных |  | 5 | шт. | 1 | 1
|  |  | возможность/целесообразность установки |  |  | да/нет |  | да
11.3. | Коллективные (общедомовые) приборы учета потребления горячей воды |  | Год установки
|  |  | ввод |  |  | количество
|  |  | Количество установленных |  |  | да/нет |  |  | отсутствует
|  |  | возможность/целесообразность установки |  |  | да/нет
11.4. | Коллективные (общедомовые) приборы учета потребления электрической энергии |  | ввод |  |  | шт.
|  |  | Количество установленных |  |  | шт. |  |  | отсутствует
|  |  | возможность/целесообразность установки |  |  | шт.
11.5. | Коллективные (общедомовые) узлы управления потреблением тепловой энергии |  | Год установки
|  |  | С автоматикой | [5 empty] | отсутствует
Без автоматики
Теплообменник
|  |  | от ЦТП |  |  | шт.
|  |  | возможность/целесообразность установки |  |  | да\нет
11.6. | Коллективные (общедомовые) узлы управления потреблением горячей воды |  | Год установки |  |  | да\нет
|  |  | бойлер | [5 empty] | отсутствует
|  |  | От ЦТП |  |  | да\нет
|  |  | автоматика |  |  | да\нет
|  |  | насосы |  |  | да\нет

## конструк. элементы центр.24
Конструктивные характеристики по многоквартирному дому обл. Челябинская, р-н Еткульский, п. Белоносово, ул. Центральная д.24 | [7 empty] | Приложение № 2 к письму № _______ от ________
№ |  | Обозначение части | Наименование конструктивных элементов | Износ (в Барсе) | Износ | Единица измерения | Объём конструктивных элементов (в Барсе) | Объём конструктивных элементов (по факту) | Дополнительная информация
п/п |  |  |  | % | %
1. ФУНДАМЕНТЫ: |  |  | Год проведения капитального ремонта
1.1. |  | Прифундаментная отмостка | асфальтобетон |  |  | м²
|  |  | бетон | 40 | 40 | м² | 76 | 62
отсутствует
2. ФАСАДЫ: |  |  | Год проведения капитального ремонта
2.1. |  | Фасад кирпичный, каменный | оштукатуренный | 40 | 40 | м² | 480 | 480
|  |  | неоштукатуренный |  |  | м²
|  |  | неоштукатуренный (плитка) |  |  | м²
|  |  | неоштукатуренный (сайдинг) |  |  | м²
2.2. |  | Фасад блочный панельный | блочный |  |  | м²
|  |  | панельный |  |  | м²
|  |  | плитка |  |  | м²
|  |  | сайдинг |  |  | м²
2.3. |  | Фасад деревянный | плитка |  |  | м²
|  |  | сайдинг |  |  | м²
|  |  | оштукатуренный |  |  | м²
2.4. |  | Межпанельные швы |  |  |  | наличие |  |  | отсутствует
2.5. |  | Окна в составе общего имущества | Деревянные |  | 45 |  |  | 2
ПВХ
2.6. |  | Входные двери (наружные) | деревянные |  | 45 |  |  | 2
металлические
2.7. |  | Водосточные трубы |  |  | 45 | м.п. |  | 36
2.8. |  | Цоколь | оштукатуренный | 40 | 40 | м² | 76 | 62
|  |  | кирпичный |  |  | м²
|  |  | плитка |  |  | м²
|  |  | сайдинг |  |  | м²
2.9. |  | Козырьки над входом в подъезд | железобетон |  |  | шт.
|  |  | скатная |  |  | шт.
отсутствует
3. КРЫША |  |  | Год проведения капитального ремонта
3.1. | Скатная |  | шифер | 55 | 55 | м² | 460 | 460
|  |  | черная сталь |  |  | м²
|  |  | черепица |  |  | м²
|  |  | оцинкованная |  |  | м²
3.2. | Плоская |  | рулонная |  |  | м²
|  |  | ж/б, безрулонная |  |  | м²
3.3. | Выходы на кровлю |  |  |  | 55 | шт |  | 1
3.4. | Слуховые окна |  |  |  | 55 | шт. |  | 1
3.5. | Ограждение кровли |  |  |  |  | м.п. |  |  | отсутствует
3.6. | Козырьки над балконами верхних этажей |  |  |  |  | м² |  |  | отсутствует
4. ТЕПЛОСНАБЖЕНИЕ |  |  | Год проведения капитального ремонта
4.1. | Централизованное отопление |  | конвекторное |  |  | наличие |  |  | да
|  |  | панельное |  |  | наличие
|  |  | Магистральная разводка |  | 55 | м.п. |  | 200
|  |  | Стояки |  | 55 | м.п. |  | 179
|  |  | полотенцесушители |  |  | м.п.
4.2. | Печное |  |  |  |  | шт.
4.3. | Автономная котельная |  |  |  |  | шт.
4.4. | Радиаторы/конвекторы в местах общего пользования |  |  |  | 55 | шт. |  | 4
4.5. | ИТП |  |  |  |  | Наличие/шт.
4.6. | Насосные |  |  |  |  | шт.
4.7. | Тип разводки |  | Верхняя (чердак) |  |  | наличие
|  |  | Нижняя (подвал) |  | 55 | наличие |  | да
|  |  | По квартире |  |  | наличие
5. ВОДОСНАБЖЕНИЕ |  |  | Год проведения капитального ремонта
5.1. | Внутренняя системаГВС |  | Стояк-кран |  |  | п.м.
|  |  | Магистральная разводка |  |  | п.м.
|  |  | Стояки |  |  | п.м.
|  |  | Бойлер |  | 55 | шт. |  | 1
|  |  | Повысительные насосы |  |  | шт.
5.2. | Внутренняя системаХВС |  | Стояк-кран |  | 55 | п.м. |  | 8
|  |  | Магистральная разводка |  | 55 | п.м. | 64 | 43
|  |  | Стояки |  | 55 | п.м. | 24 | 54
|  |  | Повысительные насосы |  |  | шт.
5.3. | Насосная |  |  |  |  | шт.
6. ВОДООТВЕДЕНИЕ |  |  | Год проведения капитального ремонта
6.1. | Трубы канализации до первого отвода |  |  |  | 55 | п.м. | 18 | 52
6.2. | Внутренняя ливневая канализация |  |  |  | 55 | п.м. |  | 26
7. ПОДВАЛЬНЫЕ ПОМЕЩЕНИЯ |  |  | Год проведения капитального ремонта
7.1. | Полы ОИ |  | земляные |  |  | м²
|  |  | бетонные |  |  | м²
7.2. | Стены ОИ |  | оштукатуренные |  |  | м² |  |  | отсутствует
|  |  | неоштукатуренные |  |  | м²
7.3. | Двери (подвал) |  |  |  |  | м²
7.4. | Окна (подвал) |  |  |  |  | м²
8. ГАЗОСНАБЖЕНИЕ |  |  | Год проведения капитального ремонта
8.1. | Магистральная разводка |  |  | 55 | 55 | п.м. | 190 | 40
8.2. | Ответвления |  | Стояк-кран |  | 55 | п.м. |  | 8
8.3. | Стояки |  |  |  | 55 | п.м. |  | 80
9. ЛИФТОВОЕ ОБОРУДОВАНИЕ |  |  | Год ввода в эксплуатацию
9.1. | Лифт на 8 остановок |  | Пас.лифт. кабина |  | 0 | шт. |  | 0
9.2. | Лифт на 9 остановок |  | Пас.лифт. кабина |  | 0 | шт. |  | 0
9.3. | Лифт на 12 остановок |  | Пас.лифт. кабина |  | 0 | шт. |  | 0
|  |  | Груз.лифт. кабина |  | 0 |  |  | 0
9.4. | Лифт на 14 остановок |  | Пас.лифт. кабина |  | 0 |  |  | 0
|  |  | Груз.лифт. кабина |  | 0 |  |  | 0
9.5. | Шахта лифта |  |  |  | 0 | м3 |  | 0
9.6. | Диспетчеризация и автоматика |  |  |  | 0 | наличие |  | 0
9.7. | Машинное отделение |  |  |  | 0 | м² |  | 0
10. ЭЛЕКТРОСНАБЖЕ НИЕ |  |  | Год проведения капитального ремонта |  |  |  |  | 0
10.1. | Внутренние сети освещения |  | Проводка/кабели | 55 | 55 | п.м. | 1 | 560
10.2. | Сети питания лифтовых установок |  | Проводка/кабели | 0 | 0 | п.м.
10.3. | Сети питания пожарной сигнализации |  | Проводка/кабели |  |  | п.м. |  |  | отсутствует
10.4. | Электрооборудование ОИ |  | ВРУ |  | 55 | шт. |  | 1
|  |  | Щит этажный |  | 55 | шт. |  | 4
11.КОЛЛЕКТИВНЫЕ (ОБЩЕДОМОВЫЕ) ПРИБОРЫ УЧЕТА ПОТРЕБЛЕНИЯ РЕСУРСОВ И УЗЛОВ УПРАВЛЕНИЯ
11.1. | Коллективные (общедомовые) приборы учета потребления тепловой энергии |  | Год установки
|  |  | Количество вводов |  |  | количество
|  |  | количество установленных приборов учета |  |  | шт. |  |  | отсутствует
|  |  | возможность/целесообразность установки |  |  | да/нет
11.2. | Коллективные (общедомовые) приборы учета потребления холодной воды с узлом управления |  | Год установки
|  |  | Количество вводов |  |  | количество
|  |  | Количество установленных |  |  | шт. |  |  | отсутствует
|  |  | возможность/целесообразность установки |  |  | да/нет
11.3. | Коллективные (общедомовые) приборы учета потребления горячей воды |  | Год установки
|  |  | ввод |  |  | количество
|  |  | Количество установленных |  |  | да/нет |  |  | отсутствует
|  |  | возможность/целесообразность установки |  |  | да/нет
11.4. | Коллективные (общедомовые) приборы учета потребления электрической энергии |  | ввод |  |  | шт.
|  |  | Количество установленных |  |  | шт. |  |  | отсутствует
|  |  | возможность/целесообразность установки |  |  | шт.
11.5. | Коллективные (общедомовые) узлы управления потреблением тепловой энергии |  | Год установки
|  |  | С автоматикой | [5 empty] | отсутствует
Без автоматики
Теплообменник
|  |  | от ЦТП |  |  | шт.
|  |  | возможность/целесообразность установки |  |  | да\нет
11.6. | Коллективные (общедомовые) узлы управления потреблением горячей воды |  | Год установки |  |  | да\нет
|  |  | бойлер | [5 empty] | отсутствует
|  |  | От ЦТП |  |  | да\нет
|  |  | автоматика |  |  | да\нет
|  |  | насосы |  |  | да\нет

## конструк. элементы центр.20
Конструктивные характеристики по многоквартирному дому обл. Челябинская, р-н Еткульский, п. Белоносово, ул. Центральная д.20 | [7 empty] | Приложение № 2 к письму № _______ от ________
№ |  | Обозначение части | Наименование конструктивных элементов | Износ (в Барсе) | Износ | Единица измерения | Объём конструктивных элементов (в Барсе) | Объём конструктивных элементов (по факту) | Дополнительная информация
п/п |  |  |  | % | %
1. ФУНДАМЕНТЫ: |  |  | Год проведения капитального ремонта
1.1. |  | Прифундаментная отмостка | асфальтобетон |  |  | м²
|  |  | бетон | 50 | 50 | м² | 76 | 62
отсутствует
2. ФАСАДЫ: |  |  | Год проведения капитального ремонта
2.1. |  | Фасад кирпичный, каменный | оштукатуренный | 40 | 45 | м² | 480 | 480
|  |  | неоштукатуренный |  |  | м²
|  |  | неоштукатуренный (плитка) |  |  | м²
|  |  | неоштукатуренный (сайдинг) |  |  | м²
2.2. |  | Фасад блочный панельный | блочный |  |  | м²
|  |  | панельный |  |  | м²
|  |  | плитка |  |  | м²
|  |  | сайдинг |  |  | м²
2.3. |  | Фасад деревянный | плитка |  |  | м²
|  |  | сайдинг |  |  | м²
|  |  | оштукатуренный |  |  | м²
2.4. |  | Межпанельные швы |  |  |  | наличие |  |  | отсутствует
2.5. |  | Окна в составе общего имущества | Деревянные |  | 25 |  |  | 2
ПВХ
2.6. |  | Входные двери (наружные) | деревянные |  | 25 |  |  | 2
металлические
2.7. |  | Водосточные трубы |  |  | 25 | м.п. |  | 36
2.8. |  | Цоколь | оштукатуренный | 50 | 50 | м² | 76 | 62
|  |  | кирпичный |  |  | м²
|  |  | плитка |  |  | м²
|  |  | сайдинг |  |  | м²
2.9. |  | Козырьки над входом в подъезд | железобетон |  |  | шт.
|  |  | скатная |  |  | шт.
отсутствует
3. КРЫША |  |  | Год проведения капитального ремонта
3.1. | Скатная |  | шифер | 45 | 45 | м² | 460 | 460
|  |  | черная сталь |  |  | м²
|  |  | черепица |  |  | м²
|  |  | оцинкованная |  |  | м²
3.2. | Плоская |  | рулонная |  |  | м²
|  |  | ж/б, безрулонная |  |  | м²
3.3. | Выходы на кровлю |  |  |  | 45 | шт |  | 1
3.4. | Слуховые окна |  |  |  | 45 | шт. |  | 1
3.5. | Ограждение кровли |  |  |  |  | м.п. |  |  | отсутствует
3.6. | Козырьки над балконами верхних этажей |  |  |  |  | м² |  |  | отсутствует
4. ТЕПЛОСНАБЖЕНИЕ |  |  | Год проведения капитального ремонта
4.1. | Централизованное отопление |  | конвекторное |  |  | наличие |  |  | да
|  |  | панельное |  |  | наличие
|  |  | Магистральная разводка |  | 40 | м.п. |  | 200
|  |  | Стояки |  | 40 | м.п. |  | 179
|  |  | полотенцесушители |  |  | м.п.
4.2. | Печное |  |  |  |  | шт.
4.3. | Автономная котельная |  |  |  |  | шт.
4.4. | Радиаторы/конвекторы в местах общего пользования |  |  |  | 40 | шт. |  | 4
4.5. | ИТП |  |  |  |  | Наличие/шт.
4.6. | Насосные |  |  |  |  | шт.
4.7. | Тип разводки |  | Верхняя (чердак) |  |  | наличие
|  |  | Нижняя (подвал) |  | 40 | наличие |  | да
|  |  | По квартире |  |  | наличие
5. ВОДОСНАБЖЕНИЕ |  |  | Год проведения капитального ремонта
5.1. | Внутренняя системаГВС |  | Стояк-кран |  |  | п.м.
|  |  | Магистральная разводка |  |  | п.м.
|  |  | Стояки |  |  | п.м.
|  |  | Бойлер |  | 40 | шт. |  | 1
|  |  | Повысительные насосы |  |  | шт.
5.2. | Внутренняя системаХВС |  | Стояк-кран |  | 40 | п.м. |  | 8
|  |  | Магистральная разводка |  | 40 | п.м. | 64 | 43
|  |  | Стояки |  | 40 | п.м. | 24 | 54
|  |  | Повысительные насосы |  |  | шт.
5.3. | Насосная |  |  |  |  | шт.
6. ВОДООТВЕДЕНИЕ |  |  | Год проведения капитального ремонта
6.1. | Трубы канализации до первого отвода |  |  |  | 40 | п.м. | 18 | 52
6.2. | Внутренняя ливневая канализация |  |  |  | 40 | п.м. |  | 26
7. ПОДВАЛЬНЫЕ ПОМЕЩЕНИЯ |  |  | Год проведения капитального ремонта
7.1. | Полы ОИ |  | земляные |  |  | м²
|  |  | бетонные |  |  | м²
7.2. | Стены ОИ |  | оштукатуренные |  |  | м² |  |  | отсутствует
|  |  | неоштукатуренные |  |  | м²
7.3. | Двери (подвал) |  |  |  |  | м²
7.4. | Окна (подвал) |  |  |  |  | м²
8. ГАЗОСНАБЖЕНИЕ |  |  | Год проведения капитального ремонта
8.1. | Магистральная разводка |  |  | 40 | 40 | п.м. | 190 | 40
8.2. | Ответвления |  | Стояк-кран |  | 40 | п.м. |  | 8
8.3. | Стояки |  |  |  | 40 | п.м. |  | 80
9. ЛИФТОВОЕ ОБОРУДОВАНИЕ |  |  | Год ввода в эксплуатацию
9.1. | Лифт на 8 остановок |  | Пас.лифт. кабина |  | 0 | шт. |  | 0
9.2. | Лифт на 9 остановок |  | Пас.лифт. кабина |  | 0 | шт. |  | 0
9.3. | Лифт на 12 остановок |  | Пас.лифт. кабина |  | 0 | шт. |  | 0
|  |  | Груз.лифт. кабина |  | 0 |  |  | 0
9.4. | Лифт на 14 остановок |  | Пас.лифт. кабина |  | 0 |  |  | 0
|  |  | Груз.лифт. кабина |  | 0 |  |  | 0
9.5. | Шахта лифта |  |  |  | 0 | м3 |  | 0
9.6. | Диспетчеризация и автоматика |  |  |  | 0 | наличие |  | 0
9.7. | Машинное отделение |  |  |  | 0 | м² |  | 0
10. ЭЛЕКТРОСНАБЖЕ НИЕ |  |  | Год проведения капитального ремонта |  |  |  |  | 0
10.1. | Внутренние сети освещения |  | Проводка/кабели | 40 | 40 | п.м. | 1 | 560
10.2. | Сети питания лифтовых установок |  | Проводка/кабели | 0 | 0 | п.м.
10.3. | Сети питания пожарной сигнализации |  | Проводка/кабели |  |  | п.м. |  |  | отсутствует
10.4. | Электрооборудование ОИ |  | ВРУ |  | 40 | шт. |  | 1
|  |  | Щит этажный |  | 40 | шт. |  | 4
11.КОЛЛЕКТИВНЫЕ (ОБЩЕДОМОВЫЕ) ПРИБОРЫ УЧЕТА ПОТРЕБЛЕНИЯ РЕСУРСОВ И УЗЛОВ УПРАВЛЕНИЯ
11.1. | Коллективные (общедомовые) приборы учета потребления тепловой энергии |  | Год установки
|  |  | Количество вводов |  |  | количество
|  |  | количество установленных приборов учета |  |  | шт. |  |  | отсутствует
|  |  | возможность/целесообразность установки |  |  | да/нет
11.2. | Коллективные (общедомовые) приборы учета потребления холодной воды с узлом управления |  | Год установки
|  |  | Количество вводов |  |  | количество
|  |  | Количество установленных |  |  | шт. |  |  | отсутствует
|  |  | возможность/целесообразность установки |  |  | да/нет
11.3. | Коллективные (общедомовые) приборы учета потребления горячей воды |  | Год установки
|  |  | ввод |  |  | количество
|  |  | Количество установленных |  |  | да/нет |  |  | отсутствует
|  |  | возможность/целесообразность установки |  |  | да/нет
11.4. | Коллективные (общедомовые) приборы учета потребления электрической энергии |  | ввод |  |  | шт.
|  |  | Количество установленных |  |  | шт. |  |  | отсутствует
|  |  | возможность/целесообразность установки |  |  | шт.
11.5. | Коллективные (общедомовые) узлы управления потреблением тепловой энергии |  | Год установки
|  |  | С автоматикой | [5 empty] | отсутствует
Без автоматики
Теплообменник
|  |  | от ЦТП |  |  | шт.
|  |  | возможность/целесообразность установки |  |  | да\нет
11.6. | Коллективные (общедомовые) узлы управления потреблением горячей воды |  | Год установки |  |  | да\нет
|  |  | бойлер | [5 empty] | отсутствует
|  |  | От ЦТП |  |  | да\нет
|  |  | автоматика |  |  | да\нет
|  |  | насосы |  |  | да\нет

## конструк. элементы новая д 20 б
Конструктивные характеристики по многоквартирному дому обл. Челябинская, р-н Еткульский, с. Еткуль, ул.Новая д. 20 Б | [7 empty] | Приложение № 2 к письму № _______ от ________
№ |  | Обозначение части | Наименование конструктивных элементов | Износ (в Барсе) | Износ | Единица измерения | Объём конструктивных элементов (в Барсе) | Объём конструктивных элементов (по факту) | Дополнительная информация
п/п |  |  |  | % | %
1. ФУНДАМЕНТЫ: |  |  | Год проведения капитального ремонта
1.1. |  | Прифундаментная отмостка | асфальтобетон |  |  | м²
|  |  | бетон | 20 | 20 | м² | 76 | 76
отсутствует
2. ФАСАДЫ: |  |  | Год проведения капитального ремонта
2.1. |  | Фасад кирпичный, каменный | оштукатуренный | 20 |  | м² | 630
|  |  | неоштукатуренный |  |  | м²
|  |  | неоштукатуренный (плитка) |  |  | м²
|  |  | неоштукатуренный (сайдинг) |  |  | м²
2.2. |  | Фасад блочный панельный | блочный |  |  | м²
|  |  | панельный |  | 20 | м² |  | 630
|  |  | плитка |  |  | м²
|  |  | сайдинг |  |  | м²
2.3. |  | Фасад деревянный | плитка |  |  | м²
|  |  | сайдинг |  |  | м²
|  |  | оштукатуренный |  |  | м²
2.4. |  | Межпанельные швы |  |  |  | наличие |  |  | да
2.5. |  | Окна в составе общего имущества | Деревянные |  | 10 |  |  | 4
ПВХ
2.6. |  | Входные двери (наружные) | деревянные |  | 10 |  |  | 2
металлические
2.7. |  | Водосточные трубы |  |  | 15 | м.п. |  | 36
2.8. |  | Цоколь | оштукатуренный | 20 | 20 | м² | 76 | 76
|  |  | кирпичный |  |  | м²
|  |  | плитка |  |  | м²
|  |  | сайдинг |  |  | м²
2.9. |  | Козырьки над входом в подъезд | железобетон |  | 25 | шт. |  | 2
|  |  | скатная |  |  | шт.
отсутствует
3. КРЫША |  |  | Год проведения капитального ремонта
3.1. | Скатная |  | шифер | 20 | 20 | м² | 646.1 | 646
|  |  | черная сталь |  |  | м²
|  |  | черепица |  |  | м²
|  |  | оцинкованная |  |  | м²
3.2. | Плоская |  | рулонная |  |  | м²
|  |  | ж/б, безрулонная |  |  | м²
3.3. | Выходы на кровлю |  |  |  | 20 | шт |  | 2
3.4. | Слуховые окна |  |  |  | 20 | шт. |  | 2
3.5. | Ограждение кровли |  |  |  |  | м.п. |  |  | отсутствует
3.6. | Козырьки над балконами верхних этажей |  |  |  |  | м²
4. ТЕПЛОСНАБЖЕНИЕ |  |  | Год проведения капитального ремонта
4.1. | Централизованное отопление |  | конвекторное |  |  | наличие |  |  | да
|  |  | панельное |  |  | наличие
|  |  | Магистральная разводка | 25 | 25 | м.п. | 24 | 424
|  |  | Стояки | 25 | 25 | м.п. | 246 | 200
|  |  | полотенцесушители |  |  | м.п.
4.2. | Печное |  |  |  |  | шт.
4.3. | Автономная котельная |  |  |  |  | шт.
4.4. | Радиаторы/конвекторы в местах общего пользования |  |  |  | 25 | шт. |  | 6
4.5. | ИТП |  |  |  |  | Наличие/шт.
4.6. | Насосные |  |  |  |  | шт.
4.7. | Тип разводки |  | Верхняя (чердак) |  |  | наличие
|  |  | Нижняя (подвал) |  | 25 | наличие |  | да
|  |  | По квартире |  |  | наличие
5. ВОДОСНАБЖЕНИЕ |  |  | Год проведения капитального ремонта
5.1. | Внутренняя системаГВС |  | Стояк-кран |  | 25 | п.м. |  | 18
|  |  | Магистральная разводка |  | 25 | п.м. |  | 78
|  |  | Стояки |  | 25 | п.м. |  | 98
|  |  | Бойлер |  | 25 | шт. |  | 1
|  |  | Повысительные насосы |  |  | шт.
5.2. | Внутренняя системаХВС |  | Стояк-кран |  | 25 | п.м. |  | 18
|  |  | Магистральная разводка | 25 | 25 | п.м. | 258 | 78
|  |  | Стояки | 25 | 25 | п.м. | 170 | 98
|  |  | Повысительные насосы |  |  | шт.
5.3. | Насосная |  |  |  |  | шт.
6. ВОДООТВЕДЕНИЕ |  |  | Год проведения капитального ремонта
6.1. | Трубы канализации до первого отвода |  |  | 25 | 25 | п.м. | 66 | 72
6.2. | Внутренняя ливневая канализация |  |  |  | 25 | п.м. |  | 36
7. ПОДВАЛЬНЫЕ ПОМЕЩЕНИЯ |  |  | Год проведения капитального ремонта
7.1. | Полы ОИ |  | земляные | 20 | 25 | м² | 322.8 | 322.8
|  |  | бетонные |  |  | м²
7.2. | Стены ОИ |  | оштукатуренные |  | 25 | м² |  | 710.16
|  |  | неоштукатуренные |  |  | м²
7.3. | Двери (подвал) |  |  |  | 25 | м² |  | 1,4
7.4. | Окна (подвал) |  |  |  | 20 | м² |  | 0.6
8. ГАЗОСНАБЖЕНИЕ |  |  | Год проведения капитального ремонта
8.1. | Магистральная разводка |  |  | 25 | 25 | п.м. | 190 | 80
8.2. | Ответвления |  | Стояк-кран |  | 25 | п.м. |  | 18
8.3. | Стояки |  |  |  | 25 | п.м. |  | 110
9. ЛИФТОВОЕ ОБОРУДОВАНИЕ |  |  | Год ввода в эксплуатацию
9.1. | Лифт на 8 остановок |  | Пас.лифт. кабина |  | 0 | шт. |  | 0
9.2. | Лифт на 9 остановок |  | Пас.лифт. кабина |  | 0 | шт. |  | 0
9.3. | Лифт на 12 остановок |  | Пас.лифт. кабина |  | 0 | шт. |  | 0
|  |  | Груз.лифт. кабина |  | 0 |  |  | 0
9.4. | Лифт на 14 остановок |  | Пас.лифт. кабина |  | 0 |  |  | 0
|  |  | Груз.лифт. кабина |  | 0 |  |  | 0
9.5. | Шахта лифта |  |  |  | 0 | м3 |  | 0
9.6. | Диспетчеризация и автоматика |  |  |  | 0 | наличие |  | 0
9.7. | Машинное отделение |  |  |  | 0 | м² |  | 0
10. ЭЛЕКТРОСНАБЖЕ НИЕ |  |  | Год проведения капитального ремонта |  |  |  |  | 0
10.1. | Внутренние сети освещения |  | Проводка/кабели | 25 | 25 | п.м. | 60 | 1140
10.2. | Сети питания лифтовых установок |  | Проводка/кабели | 0 | 0 | п.м.
10.3. | Сети питания пожарной сигнализации |  | Проводка/кабели |  |  | п.м. |  |  | отсутствует
10.4. | Электрооборудование ОИ |  | ВРУ |  | 25 | шт. |  | 1
|  |  | Щит этажный |  | 25 | шт. |  | 6
11.КОЛЛЕКТИВНЫЕ (ОБЩЕДОМОВЫЕ) ПРИБОРЫ УЧЕТА ПОТРЕБЛЕНИЯ РЕСУРСОВ И УЗЛОВ УПРАВЛЕНИЯ
11.1. | Коллективные (общедомовые) приборы учета потребления тепловой энергии |  | Год установки
|  |  | Количество вводов |  |  | количество
|  |  | количество установленных приборов учета |  |  | шт. |  |  | отсутствует
|  |  | возможность/целесообразность установки |  |  | да/нет
11.2. | Коллективные (общедомовые) приборы учета потребления холодной воды с узлом управления |  | Год установки 16 октября 2013
|  |  | Количество вводов | 1 | 5 | количество | 1 | 1
|  |  | Количество установленных |  | 5 | шт. | 1 | 1
|  |  | возможность/целесообразность установки |  |  | да/нет |  | да
11.3. | Коллективные (общедомовые) приборы учета потребления горячей воды |  | Год установки
|  |  | ввод |  |  | количество
|  |  | Количество установленных |  |  | да/нет |  |  | отсутствует
|  |  | возможность/целесообразность установки |  |  | да/нет
11.4. | Коллективные (общедомовые) приборы учета потребления электрической энергии |  | ввод |  |  | шт.
|  |  | Количество установленных |  |  | шт. |  |  | отсутствует
|  |  | возможность/целесообразность установки |  |  | шт.
11.5. | Коллективные (общедомовые) узлы управления потреблением тепловой энергии |  | Год установки
|  |  | С автоматикой | [5 empty] | отсутствует
Без автоматики
Теплообменник
|  |  | от ЦТП |  |  | шт.
|  |  | возможность/целесообразность установки |  |  | да\нет
11.6. | Коллективные (общедомовые) узлы управления потреблением горячей воды |  | Год установки |  |  | да\нет
|  |  | бойлер | [5 empty] | отсутствует
|  |  | От ЦТП |  |  | да\нет
|  |  | автоматика |  |  | да\нет
|  |  | насосы |  |  | да\нет

## конструк. элементы новая д 14
Конструктивные характеристики по многоквартирному дому обл. Челябинская, р-н Еткульский, с. Еткуль, ул.Новая д. 14 | [7 empty] | Приложение № 2 к письму № _______ от ________
№ |  | Обозначение части | Наименование конструктивных элементов | Износ (в Барсе) | Износ | Единица измерения | Объём конструктивных элементов (в Барсе) | Объём конструктивных элементов (по факту) | Дополнительная информация
п/п |  |  |  | % | %
1. ФУНДАМЕНТЫ: |  |  | Год проведения капитального ремонта
1.1. |  | Прифундаментная отмостка | асфальтобетон |  |  | м²
|  |  | бетон | 30 | 30 | м² | 76 | 76
отсутствует
2. ФАСАДЫ: |  |  | Год проведения капитального ремонта
2.1. |  | Фасад кирпичный, каменный | оштукатуренный | 30 | 30 | м² | 630 | 630
|  |  | неоштукатуренный |  |  | м²
|  |  | неоштукатуренный (плитка) |  |  | м²
|  |  | неоштукатуренный (сайдинг) |  |  | м²
2.2. |  | Фасад блочный панельный | блочный |  |  | м²
|  |  | панельный |  |  | м²
|  |  | плитка |  |  | м²
|  |  | сайдинг |  |  | м²
2.3. |  | Фасад деревянный | плитка |  |  | м²
|  |  | сайдинг |  |  | м²
|  |  | оштукатуренный |  |  | м²
2.4. |  | Межпанельные швы |  |  |  | наличие |  |  | нет
2.5. |  | Окна в составе общего имущества | Деревянные |  | 25 |  |  | 2
ПВХ
2.6. |  | Входные двери (наружные) | деревянные |  | 25 |  |  | 2
металлические
2.7. |  | Водосточные трубы |  |  | 25 | м.п. |  | 36
2.8. |  | Цоколь | оштукатуренный | 30 | 30 | м² | 76 | 76
|  |  | кирпичный |  |  | м²
|  |  | плитка |  |  | м²
|  |  | сайдинг |  |  | м²
2.9. |  | Козырьки над входом в подъезд | железобетон |  |  | шт.
|  |  | скатная |  |  | шт.
отсутствует
3. КРЫША |  |  | Год проведения капитального ремонта
3.1. | Скатная |  | шифер | 5 | 5 | м² | 600 | 870.75
|  |  | черная сталь |  |  | м²
|  |  | черепица |  |  | м²
|  |  | оцинкованная |  |  | м²
3.2. | Плоская |  | рулонная |  |  | м²
|  |  | ж/б, безрулонная |  |  | м²
3.3. | Выходы на кровлю |  |  |  | 15 | шт |  | 1
3.4. | Слуховые окна |  |  |  | 20 | шт. |  | 2
3.5. | Ограждение кровли |  |  |  |  | м.п. |  |  | отсутствует
3.6. | Козырьки над балконами верхних этажей |  |  |  |  | м²
4. ТЕПЛОСНАБЖЕНИЕ |  |  | Год проведения капитального ремонта
4.1. | Централизованное отопление |  | конвекторное |  |  | наличие |  |  | да
|  |  | панельное |  |  | наличие
|  |  | Магистральная разводка | 25 | 25 | м.п. | 23 | 358
|  |  | Стояки | 25 | 25 | м.п. | 211 | 200
|  |  | полотенцесушители |  |  | м.п.
4.2. | Печное |  |  |  |  | шт.
4.3. | Автономная котельная |  |  |  |  | шт.
4.4. | Радиаторы/конвекторы в местах общего пользования |  |  |  | 25 | шт. |  | 4
4.5. | ИТП |  |  |  |  | Наличие/шт.
4.6. | Насосные |  |  |  |  | шт.
4.7. | Тип разводки |  | Верхняя (чердак) |  |  | наличие
|  |  | Нижняя (подвал) |  | 25 | наличие |  | да
|  |  | По квартире |  |  | наличие
5. ВОДОСНАБЖЕНИЕ |  |  | Год проведения капитального ремонта
5.1. | Внутренняя системаГВС |  | Стояк-кран |  |  | п.м.
|  |  | Магистральная разводка |  |  | п.м.
|  |  | Стояки |  |  | п.м.
|  |  | Бойлер |  | 25 | шт. |  | 1
|  |  | Повысительные насосы |  |  | шт.
5.2. | Внутренняя системаХВС |  | Стояк-кран |  | 25 | п.м. |  | 16
|  |  | Магистральная разводка | 25 | 25 | п.м. | 92 | 78
|  |  | Стояки | 25 | 25 | п.м. | 44 | 98
|  |  | Повысительные насосы |  |  | шт.
5.3. | Насосная |  |  |  |  | шт.
6. ВОДООТВЕДЕНИЕ |  |  | Год проведения капитального ремонта
6.1. | Трубы канализации до первого отвода |  |  | 25 | 25 | п.м. | 24 | 72
6.2. | Внутренняя ливневая канализация |  |  |  | 25 | п.м. |  | 36
7. ПОДВАЛЬНЫЕ ПОМЕЩЕНИЯ |  |  | Год проведения капитального ремонта
7.1. | Полы ОИ |  | земляные |  | 25 | м² |  | 385.1
|  |  | бетонные |  |  | м²
7.2. | Стены ОИ |  | оштукатуренные |  | 30 | м² |  | 847.22
|  |  | неоштукатуренные |  |  | м²
7.3. | Двери (подвал) |  |  |  | 25 | м² |  | 1,4
7.4. | Окна (подвал) |  |  |  | 25 | м² |  | 0.6
8. ГАЗОСНАБЖЕНИЕ |  |  | Год проведения капитального ремонта
8.1. | Магистральная разводка |  |  | 30 | 30 | п.м. | 190 | 80
8.2. | Ответвления |  | Стояк-кран |  | 30 | п.м. |  | 16
8.3. | Стояки |  |  |  | 30 | п.м. |  | 110
9. ЛИФТОВОЕ ОБОРУДОВАНИЕ |  |  | Год ввода в эксплуатацию
9.1. | Лифт на 8 остановок |  | Пас.лифт. кабина |  | 0 | шт. |  | 0
9.2. | Лифт на 9 остановок |  | Пас.лифт. кабина |  | 0 | шт. |  | 0
9.3. | Лифт на 12 остановок |  | Пас.лифт. кабина |  | 0 | шт. |  | 0
|  |  | Груз.лифт. кабина |  | 0 |  |  | 0
9.4. | Лифт на 14 остановок |  | Пас.лифт. кабина |  | 0 |  |  | 0
|  |  | Груз.лифт. кабина |  | 0 |  |  | 0
9.5. | Шахта лифта |  |  |  | 0 | м3 |  | 0
9.6. | Диспетчеризация и автоматика |  |  |  | 0 | наличие |  | 0
9.7. | Машинное отделение |  |  |  | 0 | м² |  | 0
10. ЭЛЕКТРОСНАБЖЕ НИЕ |  |  | Год проведения капитального ремонта |  |  |  |  | 0
10.1. | Внутренние сети освещения |  | Проводка/кабели | 25 | 25 | п.м. | 60 | 860
10.2. | Сети питания лифтовых установок |  | Проводка/кабели | 0 | 0 | п.м.
10.3. | Сети питания пожарной сигнализации |  | Проводка/кабели |  |  | п.м. |  |  | отсутствует
10.4. | Электрооборудование ОИ |  | ВРУ |  | 25 | шт. |  | 1
|  |  | Щит этажный |  | 25 | шт. |  | 4
11.КОЛЛЕКТИВНЫЕ (ОБЩЕДОМОВЫЕ) ПРИБОРЫ УЧЕТА ПОТРЕБЛЕНИЯ РЕСУРСОВ И УЗЛОВ УПРАВЛЕНИЯ
11.1. | Коллективные (общедомовые) приборы учета потребления тепловой энергии |  | Год установки
|  |  | Количество вводов |  |  | количество
|  |  | количество установленных приборов учета |  |  | шт. |  |  | отсутствует
|  |  | возможность/целесообразность установки |  |  | да/нет
11.2. | Коллективные (общедомовые) приборы учета потребления холодной воды с узлом управления |  | Год установки
|  |  | Количество вводов |  |  | количество
|  |  | Количество установленных |  |  | шт. |  |  | тех. невозможность установки общедомового прибора учета
|  |  | возможность/целесообразность установки |  |  | да/нет
11.3. | Коллективные (общедомовые) приборы учета потребления горячей воды |  | Год установки
|  |  | ввод |  |  | количество
|  |  | Количество установленных |  |  | да/нет |  |  | отсутствует
|  |  | возможность/целесообразность установки |  |  | да/нет
11.4. | Коллективные (общедомовые) приборы учета потребления электрической энергии |  | ввод |  |  | шт.
|  |  | Количество установленных |  |  | шт. |  |  | отсутствует
|  |  | возможность/целесообразность установки |  |  | шт.
11.5. | Коллективные (общедомовые) узлы управления потреблением тепловой энергии |  | Год установки
|  |  | С автоматикой | [5 empty] | отсутствует
Без автоматики
Теплообменник
|  |  | от ЦТП |  |  | шт.
|  |  | возможность/целесообразность установки |  |  | да\нет
11.6. | Коллективные (общедомовые) узлы управления потреблением горячей воды |  | Год установки |  |  | да\нет
|  |  | бойлер | [5 empty] | отсутствует
|  |  | От ЦТП |  |  | да\нет
|  |  | автоматика |  |  | да\нет
|  |  | насосы |  |  | да\нет

## конструк. элементы новая д 41
Конструктивные характеристики по многоквартирному дому обл. Челябинская, р-н Еткульский, с. Еткуль, ул.Новая д.41 | [7 empty] | Приложение № 2 к письму № _______ от ________
№ |  | Обозначение части | Наименование конструктивных элементов | Износ (в Барсе) | Износ | Единица измерения | Объём конструктивных элементов (в Барсе) | Объём конструктивных элементов (по факту) | Дополнительная информация
п/п |  |  |  | % | %
1. ФУНДАМЕНТЫ: |  |  | Год проведения капитального ремонта
1.1. |  | Прифундаментная отмостка | асфальтобетон |  |  | м²
|  |  | бетон | 40 | 40 | м² | 76 | 76
отсутствует
2. ФАСАДЫ: |  |  | Год проведения капитального ремонта
2.1. |  | Фасад кирпичный, каменный | оштукатуренный | 30 | 30 | м² | 630 | 630
|  |  | неоштукатуренный |  |  | м²
|  |  | неоштукатуренный (плитка) |  |  | м²
|  |  | неоштукатуренный (сайдинг) |  |  | м²
2.2. |  | Фасад блочный панельный | блочный |  |  | м²
|  |  | панельный |  |  | м²
|  |  | плитка |  |  | м²
|  |  | сайдинг |  |  | м²
2.3. |  | Фасад деревянный | плитка |  |  | м²
|  |  | сайдинг |  |  | м²
|  |  | оштукатуренный |  |  | м²
2.4. |  | Межпанельные швы |  |  |  | наличие |  |  | нет
2.5. |  | Окна в составе общего имущества | Деревянные |  | 25 |  |  | 2
ПВХ
2.6. |  | Входные двери (наружные) | деревянные |  | 25 |  |  | 2
металлические
2.7. |  | Водосточные трубы |  |  | 25 | м.п. |  | 36
2.8. |  | Цоколь | оштукатуренный | 30 | 30 | м² | 76 | 76
|  |  | кирпичный |  |  | м²
|  |  | плитка |  |  | м²
|  |  | сайдинг |  |  | м²
2.9. |  | Козырьки над входом в подъезд | железобетон |  | 20 | шт. |  | 2
|  |  | скатная |  |  | шт.
отсутствует
3. КРЫША |  |  | Год проведения капитального ремонта
3.1. | Скатная |  | шифер | 5 | 5 | м² | 600 | 600
|  |  | черная сталь |  |  | м²
|  |  | черепица |  |  | м²
|  |  | оцинкованная |  |  | м²
3.2. | Плоская |  | рулонная |  |  | м²
|  |  | ж/б, безрулонная |  |  | м²
3.3. | Выходы на кровлю |  |  |  | 15 | шт |  | 1
3.4. | Слуховые окна |  |  |  | 20 | шт. |  | 2
3.5. | Ограждение кровли |  |  |  |  | м.п. |  |  | отсутствует
3.6. | Козырьки над балконами верхних этажей |  |  |  |  | м²
4. ТЕПЛОСНАБЖЕНИЕ |  |  | Год проведения капитального ремонта
4.1. | Централизованное отопление |  | конвекторное |  |  | наличие |  |  | да
|  |  | панельное |  |  | наличие
|  |  | Магистральная разводка | 30 | 30 | м.п. | 640 | 358
|  |  | Стояки | 30 | 30 | м.п. | 138 | 200
|  |  | полотенцесушители |  |  | м.п.
4.2. | Печное |  |  |  |  | шт.
4.3. | Автономная котельная |  |  |  |  | шт.
4.4. | Радиаторы/конвекторы в местах общего пользования |  |  |  | 30 | шт. |  | 4
4.5. | ИТП |  |  |  |  | Наличие/шт.
4.6. | Насосные |  |  |  |  | шт.
4.7. | Тип разводки |  | Верхняя (чердак) |  |  | наличие
|  |  | Нижняя (подвал) |  | 30 | наличие |  | да
|  |  | По квартире |  |  | наличие
5. ВОДОСНАБЖЕНИЕ |  |  | Год проведения капитального ремонта
5.1. | Внутренняя системаГВС |  | Стояк-кран |  |  | п.м.
|  |  | Магистральная разводка |  |  | п.м.
|  |  | Стояки |  |  | п.м.
|  |  | Бойлер |  | 30 | шт. |  | 1
|  |  | Повысительные насосы |  |  | шт.
5.2. | Внутренняя системаХВС |  | Стояк-кран |  | 30 | п.м. |  | 16
|  |  | Магистральная разводка | 30 | 30 | п.м. | 92 | 57
|  |  | Стояки | 30 | 30 | п.м. | 44 | 97
|  |  | Повысительные насосы |  |  | шт.
5.3. | Насосная |  |  |  |  | шт.
6. ВОДООТВЕДЕНИЕ |  |  | Год проведения капитального ремонта
6.1. | Трубы канализации до первого отвода |  |  | 30 | 30 | п.м. | 24 | 72
6.2. | Внутренняя ливневая канализация |  |  |  | 30 | п.м. |  | 36
7. ПОДВАЛЬНЫЕ ПОМЕЩЕНИЯ |  |  | Год проведения капитального ремонта
7.1. | Полы ОИ |  | земляные |  |  | м²
|  |  | бетонные |  |  | м²
7.2. | Стены ОИ |  | оштукатуренные |  |  | м² |  |  | отсутствует
|  |  | неоштукатуренные |  |  | м²
7.3. | Двери (подвал) |  |  |  |  | м²
7.4. | Окна (подвал) |  |  |  |  | м²
8. ГАЗОСНАБЖЕНИЕ |  |  | Год проведения капитального ремонта
8.1. | Магистральная разводка |  |  | 30 | 30 | п.м. | 190 | 80
8.2. | Ответвления |  | Стояк-кран |  | 30 | п.м. |  | 16
8.3. | Стояки |  |  |  | 30 | п.м. |  | 110
9. ЛИФТОВОЕ ОБОРУДОВАНИЕ |  |  | Год ввода в эксплуатацию
9.1. | Лифт на 8 остановок |  | Пас.лифт. кабина |  | 0 | шт. |  | 0
9.2. | Лифт на 9 остановок |  | Пас.лифт. кабина |  | 0 | шт. |  | 0
9.3. | Лифт на 12 остановок |  | Пас.лифт. кабина |  | 0 | шт. |  | 0
|  |  | Груз.лифт. кабина |  | 0 |  |  | 0
9.4. | Лифт на 14 остановок |  | Пас.лифт. кабина |  | 0 |  |  | 0
|  |  | Груз.лифт. кабина |  | 0 |  |  | 0
9.5. | Шахта лифта |  |  |  | 0 | м3 |  | 0
9.6. | Диспетчеризация и автоматика |  |  |  | 0 | наличие |  | 0
9.7. | Машинное отделение |  |  |  | 0 | м² |  | 0
10. ЭЛЕКТРОСНАБЖЕ НИЕ |  |  | Год проведения капитального ремонта |  |  |  |  | 0
10.1. | Внутренние сети освещения |  | Проводка/кабели | 50 | 30 | п.м. | 60 | 860
10.2. | Сети питания лифтовых установок |  | Проводка/кабели | 0 | 0 | п.м.
10.3. | Сети питания пожарной сигнализации |  | Проводка/кабели |  |  | п.м. |  |  | отсутствует
10.4. | Электрооборудование ОИ |  | ВРУ |  | 30 | шт. |  | 1
|  |  | Щит этажный |  | 30 | шт. |  | 4
11.КОЛЛЕКТИВНЫЕ (ОБЩЕДОМОВЫЕ) ПРИБОРЫ УЧЕТА ПОТРЕБЛЕНИЯ РЕСУРСОВ И УЗЛОВ УПРАВЛЕНИЯ
11.1. | Коллективные (общедомовые) приборы учета потребления тепловой энергии |  | Год установки
|  |  | Количество вводов |  |  | количество
|  |  | количество установленных приборов учета |  |  | шт. |  |  | отсутствует
|  |  | возможность/целесообразность установки |  |  | да/нет
11.2. | Коллективные (общедомовые) приборы учета потребления холодной воды с узлом управления |  | Год установки 12 ноября 2008
|  |  | Количество вводов | 5 | 30 | количество | 1 | 1
|  |  | Количество установленных |  | 30 | шт. | 1 | 1
|  |  | возможность/целесообразность установки |  |  | да/нет |  | да
11.3. | Коллективные (общедомовые) приборы учета потребления горячей воды |  | Год установки
|  |  | ввод |  |  | количество
|  |  | Количество установленных |  |  | да/нет |  |  | отсутствует
|  |  | возможность/целесообразность установки |  |  | да/нет
11.4. | Коллективные (общедомовые) приборы учета потребления электрической энергии |  | ввод |  |  | шт.
|  |  | Количество установленных |  |  | шт. |  |  | отсутствует
|  |  | возможность/целесообразность установки |  |  | шт.
11.5. | Коллективные (общедомовые) узлы управления потреблением тепловой энергии |  | Год установки
|  |  | С автоматикой | [5 empty] | отсутствует
Без автоматики
Теплообменник
|  |  | от ЦТП |  |  | шт.
|  |  | возможность/целесообразность установки |  |  | да\нет
11.6. | Коллективные (общедомовые) узлы управления потреблением горячей воды |  | Год установки |  |  | да\нет
|  |  | бойлер | [5 empty] | отсутствует
|  |  | От ЦТП |  |  | да\нет
|  |  | автоматика |  |  | да\нет
|  |  | насосы |  |  | да\нет

## конструк. элементы пер.12 д 4
Конструктивные характеристики по многоквартирному дому обл. Челябинская, р-н Еткульский, с. Еткуль, ул. Переулок 12 д.4 | [7 empty] | Приложение № 2 к письму № _______ от ________
№ |  | Обозначение части | Наименование конструктивных элементов | Износ (в Барсе) | Износ | Единица измерения | Объём конструктивных элементов (в Барсе) | Объём конструктивных элементов (по факту) | Дополнительная информация
п/п |  |  |  | % | %
1. ФУНДАМЕНТЫ: |  |  | Год проведения капитального ремонта
1.1. |  | Прифундаментная отмостка | асфальтобетон |  |  | м²
|  |  | бетон | 45 | 45 | м² | 76 | 76
отсутствует
2. ФАСАДЫ: |  |  | Год проведения капитального ремонта
2.1. |  | Фасад кирпичный, каменный | оштукатуренный | 40 | 40 | м² | 630 | 630
|  |  | неоштукатуренный |  |  | м²
|  |  | неоштукатуренный (плитка) |  |  | м²
|  |  | неоштукатуренный (сайдинг) |  |  | м²
2.2. |  | Фасад блочный панельный | блочный |  |  | м²
|  |  | панельный |  |  | м²
|  |  | плитка |  |  | м²
|  |  | сайдинг |  |  | м²
2.3. |  | Фасад деревянный | плитка |  |  | м²
|  |  | сайдинг |  |  | м²
|  |  | оштукатуренный |  |  | м²
2.4. |  | Межпанельные швы |  |  |  | наличие |  |  | нет
2.5. |  | Окна в составе общего имущества | Деревянные |  | 30 |  |  | 2
ПВХ
2.6. |  | Входные двери (наружные) | деревянные |  | 30 |  |  | 2
металлические
2.7. |  | Водосточные трубы |  |  | 30 | м.п. |  | 36
2.8. |  | Цоколь | оштукатуренный | 40 | 40 | м² | 76 | 76
|  |  | кирпичный |  |  | м²
|  |  | плитка |  |  | м²
|  |  | сайдинг |  |  | м²
2.9. |  | Козырьки над входом в подъезд | железобетон |  | 30 | шт. |  | 2
|  |  | скатная |  |  | шт.
отсутствует
3. КРЫША |  |  | Год проведения капитального ремонта
3.1. | Скатная |  | шифер | 15 | 15 | м² | 600 | 600
|  |  | черная сталь |  |  | м²
|  |  | черепица |  |  | м²
|  |  | оцинкованная |  |  | м²
3.2. | Плоская |  | рулонная |  |  | м²
|  |  | ж/б, безрулонная |  |  | м²
3.3. | Выходы на кровлю |  |  |  | 15 | шт |  | 1
3.4. | Слуховые окна |  |  |  | 20 | шт. |  | 2
3.5. | Ограждение кровли |  |  |  |  | м.п. |  |  | отсутствует
3.6. | Козырьки над балконами верхних этажей |  |  |  |  | м²
4. ТЕПЛОСНАБЖЕНИЕ |  |  | Год проведения капитального ремонта
4.1. | Централизованное отопление |  | конвекторное |  |  | наличие |  |  | да
|  |  | панельное |  |  | наличие
|  |  | Магистральная разводка | 30 | 30 | м.п. | 574 | 358
|  |  | Стояки | 30 | 30 | м.п. | 138 | 200
|  |  | полотенцесушители |  |  | м.п.
4.2. | Печное |  |  |  |  | шт.
4.3. | Автономная котельная |  |  |  |  | шт.
4.4. | Радиаторы/конвекторы в местах общего пользования |  |  |  | 30 | шт. |  | 4
4.5. | ИТП |  |  |  |  | Наличие/шт.
4.6. | Насосные |  |  |  |  | шт.
4.7. | Тип разводки |  | Верхняя (чердак) |  |  | наличие
|  |  | Нижняя (подвал) |  | 30 | наличие |  | да
|  |  | По квартире |  |  | наличие
5. ВОДОСНАБЖЕНИЕ |  |  | Год проведения капитального ремонта
5.1. | Внутренняя системаГВС |  | Стояк-кран |  |  | п.м.
|  |  | Магистральная разводка |  |  | п.м.
|  |  | Стояки |  |  | п.м.
|  |  | Бойлер |  | 30 | шт. |  | 1
|  |  | Повысительные насосы |  |  | шт.
5.2. | Внутренняя системаХВС |  | Стояк-кран |  | 30 | п.м. |  | 16
|  |  | Магистральная разводка | 30 | 30 | п.м. | 92 | 57
|  |  | Стояки | 30 | 30 | п.м. | 44 | 97
|  |  | Повысительные насосы |  |  | шт.
5.3. | Насосная |  |  |  |  | шт.
6. ВОДООТВЕДЕНИЕ |  |  | Год проведения капитального ремонта
6.1. | Трубы канализации до первого отвода |  |  | 30 | 30 | п.м. | 24 | 72
6.2. | Внутренняя ливневая канализация |  |  |  | 30 | п.м. |  | 36
7. ПОДВАЛЬНЫЕ ПОМЕЩЕНИЯ |  |  | Год проведения капитального ремонта
7.1. | Полы ОИ |  | земляные |  |  | м²
|  |  | бетонные |  |  | м²
7.2. | Стены ОИ |  | оштукатуренные |  |  | м² |  |  | отсутствует
|  |  | неоштукатуренные |  |  | м²
7.3. | Двери (подвал) |  |  |  |  | м²
7.4. | Окна (подвал) |  |  |  |  | м²
8. ГАЗОСНАБЖЕНИЕ |  |  | Год проведения капитального ремонта
8.1. | Магистральная разводка |  |  | 30 | 30 | п.м. | 190 | 80
8.2. | Ответвления |  | Стояк-кран |  | 30 | п.м. |  | 16
8.3. | Стояки |  |  |  | 30 | п.м. |  | 110
9. ЛИФТОВОЕ ОБОРУДОВАНИЕ |  |  | Год ввода в эксплуатацию
9.1. | Лифт на 8 остановок |  | Пас.лифт. кабина |  | 0 | шт. |  | 0
9.2. | Лифт на 9 остановок |  | Пас.лифт. кабина |  | 0 | шт. |  | 0
9.3. | Лифт на 12 остановок |  | Пас.лифт. кабина |  | 0 | шт. |  | 0
|  |  | Груз.лифт. кабина |  | 0 |  |  | 0
9.4. | Лифт на 14 остановок |  | Пас.лифт. кабина |  | 0 |  |  | 0
|  |  | Груз.лифт. кабина |  | 0 |  |  | 0
9.5. | Шахта лифта |  |  |  | 0 | м3 |  | 0
9.6. | Диспетчеризация и автоматика |  |  |  | 0 | наличие |  | 0
9.7. | Машинное отделение |  |  |  | 0 | м² |  | 0
10. ЭЛЕКТРОСНАБЖЕ НИЕ |  |  | Год проведения капитального ремонта |  |  |  |  | 0
10.1. | Внутренние сети освещения |  | Проводка/кабели | 50 | 30 | п.м. | 60 | 860
10.2. | Сети питания лифтовых установок |  | Проводка/кабели | 0 | 0 | п.м.
10.3. | Сети питания пожарной сигнализации |  | Проводка/кабели |  |  | п.м. |  |  | отсутствует
10.4. | Электрооборудование ОИ |  | ВРУ |  | 30 | шт. |  | 1
|  |  | Щит этажный |  | 30 | шт. |  | 4
11.КОЛЛЕКТИВНЫЕ (ОБЩЕДОМОВЫЕ) ПРИБОРЫ УЧЕТА ПОТРЕБЛЕНИЯ РЕСУРСОВ И УЗЛОВ УПРАВЛЕНИЯ
11.1. | Коллективные (общедомовые) приборы учета потребления тепловой энергии |  | Год установки
|  |  | Количество вводов |  |  | количество
|  |  | количество установленных приборов учета |  |  | шт. |  |  | отсутствует
|  |  | возможность/целесообразность установки |  |  | да/нет
11.2. | Коллективные (общедомовые) приборы учета потребления холодной воды с узлом управления |  | Год установки 06 октября 2009
|  |  | Количество вводов | 2 | 40 | количество | 1 | 1
|  |  | Количество установленных |  | 40 | шт. | 1 | 1
|  |  | возможность/целесообразность установки |  |  | да/нет |  | да
11.3. | Коллективные (общедомовые) приборы учета потребления горячей воды |  | Год установки
|  |  | ввод |  |  | количество
|  |  | Количество установленных |  |  | да/нет |  |  | отсутствует
|  |  | возможность/целесообразность установки |  |  | да/нет
11.4. | Коллективные (общедомовые) приборы учета потребления электрической энергии |  | ввод |  |  | шт.
|  |  | Количество установленных |  |  | шт. |  |  | отсутствует
|  |  | возможность/целесообразность установки |  |  | шт.
11.5. | Коллективные (общедомовые) узлы управления потреблением тепловой энергии |  | Год установки
|  |  | С автоматикой | [5 empty] | отсутствует
Без автоматики
Теплообменник
|  |  | от ЦТП |  |  | шт.
|  |  | возможность/целесообразность установки |  |  | да\нет
11.6. | Коллективные (общедомовые) узлы управления потреблением горячей воды |  | Год установки |  |  | да\нет
|  |  | бойлер | [5 empty] | отсутствует
|  |  | От ЦТП |  |  | да\нет
|  |  | автоматика |  |  | да\нет
|  |  | насосы |  |  | да\нет

## конструк. элементы пер.12 д 2
Конструктивные характеристики по многоквартирному дому обл. Челябинская, р-н Еткульский, с. Еткуль, ул. Переулок 12 д.2 | [7 empty] | Приложение № 2 к письму № _______ от ________
№ |  | Обозначение части | Наименование конструктивных элементов | Износ (в Барсе) | Износ | Единица измерения | Объём конструктивных элементов (в Барсе) | Объём конструктивных элементов (по факту) | Дополнительная информация
п/п |  |  |  | % | %
1. ФУНДАМЕНТЫ: |  |  | Год проведения капитального ремонта
1.1. |  | Прифундаментная отмостка | асфальтобетон |  |  | м²
|  |  | бетон | 45 | 45 | м² | 76 | 76
отсутствует
2. ФАСАДЫ: |  |  | Год проведения капитального ремонта
2.1. |  | Фасад кирпичный, каменный | оштукатуренный | 30 | 45 | м² | 630 | 630
|  |  | неоштукатуренный |  |  | м²
|  |  | неоштукатуренный (плитка) |  |  | м²
|  |  | неоштукатуренный (сайдинг) |  |  | м²
2.2. |  | Фасад блочный панельный | блочный |  |  | м²
|  |  | панельный |  |  | м²
|  |  | плитка |  |  | м²
|  |  | сайдинг |  |  | м²
2.3. |  | Фасад деревянный | плитка |  |  | м²
|  |  | сайдинг |  |  | м²
|  |  | оштукатуренный |  |  | м²
2.4. |  | Межпанельные швы |  |  |  | наличие |  |  | нет
2.5. |  | Окна в составе общего имущества | Деревянные |  | 25 |  |  | 2
ПВХ
2.6. |  | Входные двери (наружные) | деревянные |  | 25 |  |  | 2
металлические
2.7. |  | Водосточные трубы |  |  | 25 | м.п. |  | 36
2.8. |  | Цоколь | оштукатуренный | 45 | 45 | м² | 76 | 76
|  |  | кирпичный |  |  | м²
|  |  | плитка |  |  | м²
|  |  | сайдинг |  |  | м²
2.9. |  | Козырьки над входом в подъезд | железобетон |  | 20 | шт. |  | 2
|  |  | скатная |  |  | шт.
отсутствует
3. КРЫША |  |  | Год проведения капитального ремонта
3.1. | Скатная |  | шифер | 30 | 30 | м² | 600 | 600
|  |  | черная сталь |  |  | м²
|  |  | черепица |  |  | м²
|  |  | оцинкованная |  |  | м²
3.2. | Плоская |  | рулонная |  |  | м²
|  |  | ж/б, безрулонная |  |  | м²
3.3. | Выходы на кровлю |  |  |  | 25 | шт |  | 1
3.4. | Слуховые окна |  |  |  | 25 | шт. |  | 2
3.5. | Ограждение кровли |  |  |  |  | м.п. |  |  | отсутствует
3.6. | Козырьки над балконами верхних этажей |  |  |  |  | м²
4. ТЕПЛОСНАБЖЕНИЕ |  |  | Год проведения капитального ремонта
4.1. | Централизованное отопление |  | конвекторное |  |  | наличие |  |  | да
|  |  | панельное |  |  | наличие
|  |  | Магистральная разводка | 30 | 30 | м.п. | 574 | 358
|  |  | Стояки | 30 | 30 | м.п. | 138 | 200
|  |  | полотенцесушители |  |  | м.п.
4.2. | Печное |  |  |  |  | шт.
4.3. | Автономная котельная |  |  |  |  | шт.
4.4. | Радиаторы/конвекторы в местах общего пользования |  |  |  | 30 | шт. |  | 4
4.5. | ИТП |  |  |  |  | Наличие/шт.
4.6. | Насосные |  |  |  |  | шт.
4.7. | Тип разводки |  | Верхняя (чердак) |  |  | наличие
|  |  | Нижняя (подвал) |  | 30 | наличие |  | да
|  |  | По квартире |  |  | наличие
5. ВОДОСНАБЖЕНИЕ |  |  | Год проведения капитального ремонта
5.1. | Внутренняя системаГВС |  | Стояк-кран |  |  | п.м.
|  |  | Магистральная разводка |  |  | п.м.
|  |  | Стояки |  |  | п.м.
|  |  | Бойлер |  | 30 | шт. |  | 1
|  |  | Повысительные насосы |  |  | шт.
5.2. | Внутренняя системаХВС |  | Стояк-кран |  | 30 | п.м. |  | 16
|  |  | Магистральная разводка | 30 | 30 | п.м. |  | 57
|  |  | Стояки | 30 | 30 | п.м. | 44 | 97
|  |  | Повысительные насосы |  |  | шт.
5.3. | Насосная |  |  |  |  | шт.
6. ВОДООТВЕДЕНИЕ |  |  | Год проведения капитального ремонта
6.1. | Трубы канализации до первого отвода |  |  | 30 | 30 | п.м. | 24 | 72
6.2. | Внутренняя ливневая канализация |  |  |  | 30 | п.м. |  | 36
7. ПОДВАЛЬНЫЕ ПОМЕЩЕНИЯ |  |  | Год проведения капитального ремонта
7.1. | Полы ОИ |  | земляные |  |  | м²
|  |  | бетонные |  |  | м²
7.2. | Стены ОИ |  | оштукатуренные |  |  | м² |  |  | отсутствует
|  |  | неоштукатуренные |  |  | м²
7.3. | Двери (подвал) |  |  |  |  | м²
7.4. | Окна (подвал) |  |  |  |  | м²
8. ГАЗОСНАБЖЕНИЕ |  |  | Год проведения капитального ремонта
8.1. | Магистральная разводка |  |  | 30 | 30 | п.м. | 190 | 80
8.2. | Ответвления |  | Стояк-кран |  | 30 | п.м. |  | 16
8.3. | Стояки |  |  |  | 30 | п.м. |  | 110
9. ЛИФТОВОЕ ОБОРУДОВАНИЕ |  |  | Год ввода в эксплуатацию
9.1. | Лифт на 8 остановок |  | Пас.лифт. кабина |  | 0 | шт. |  | 0
9.2. | Лифт на 9 остановок |  | Пас.лифт. кабина |  | 0 | шт. |  | 0
9.3. | Лифт на 12 остановок |  | Пас.лифт. кабина |  | 0 | шт. |  | 0
|  |  | Груз.лифт. кабина |  | 0 |  |  | 0
9.4. | Лифт на 14 остановок |  | Пас.лифт. кабина |  | 0 |  |  | 0
|  |  | Груз.лифт. кабина |  | 0 |  |  | 0
9.5. | Шахта лифта |  |  |  | 0 | м3 |  | 0
9.6. | Диспетчеризация и автоматика |  |  |  | 0 | наличие |  | 0
9.7. | Машинное отделение |  |  |  | 0 | м² |  | 0
10. ЭЛЕКТРОСНАБЖЕ НИЕ |  |  | Год проведения капитального ремонта |  |  |  |  | 0
10.1. | Внутренние сети освещения |  | Проводка/кабели | 50 | 30 | п.м. | 60 | 860
10.2. | Сети питания лифтовых установок |  | Проводка/кабели | 0 | 0 | п.м.
10.3. | Сети питания пожарной сигнализации |  | Проводка/кабели |  |  | п.м. |  |  | отсутствует
10.4. | Электрооборудование ОИ |  | ВРУ |  | 30 | шт. |  | 1
|  |  | Щит этажный |  | 30 | шт. |  | 4
11.КОЛЛЕКТИВНЫЕ (ОБЩЕДОМОВЫЕ) ПРИБОРЫ УЧЕТА ПОТРЕБЛЕНИЯ РЕСУРСОВ И УЗЛОВ УПРАВЛЕНИЯ
11.1. | Коллективные (общедомовые) приборы учета потребления тепловой энергии |  | Год установки
|  |  | Количество вводов |  |  | количество
|  |  | количество установленных приборов учета |  |  | шт. |  |  | отсутствует
|  |  | возможность/целесообразность установки |  |  | да/нет
11.2. | Коллективные (общедомовые) приборы учета потребления холодной воды с узлом управления |  | Год установки 06 октября 2009
|  |  | Количество вводов | 2 | 45 | количество | 1 | 1
|  |  | Количество установленных |  | 45 | шт. | 1 | 1
|  |  | возможность/целесообразность установки |  |  | да/нет |  | да
11.3. | Коллективные (общедомовые) приборы учета потребления горячей воды |  | Год установки
|  |  | ввод |  |  | количество
|  |  | Количество установленных |  |  | да/нет |  |  | отсутствует
|  |  | возможность/целесообразность установки |  |  | да/нет
11.4. | Коллективные (общедомовые) приборы учета потребления электрической энергии |  | ввод |  |  | шт.
|  |  | Количество установленных |  |  | шт. |  |  | отсутствует
|  |  | возможность/целесообразность установки |  |  | шт.
11.5. | Коллективные (общедомовые) узлы управления потреблением тепловой энергии |  | Год установки
|  |  | С автоматикой | [5 empty] | отсутствует
Без автоматики
Теплообменник
|  |  | от ЦТП |  |  | шт.
|  |  | возможность/целесообразность установки |  |  | да\нет
11.6. | Коллективные (общедомовые) узлы управления потреблением горячей воды |  | Год установки |  |  | да\нет
|  |  | бойлер | [5 empty] | отсутствует
|  |  | От ЦТП |  |  | да\нет
|  |  | автоматика |  |  | да\нет
|  |  | насосы |  |  | да\нет

## конструк. элементы пер.10 д 7
Конструктивные характеристики по многоквартирному дому обл. Челябинская, р-н Еткульский, с. Еткуль, ул. Переулок 10 д.7 | [7 empty] | Приложение № 2 к письму № _______ от ________
№ |  | Обозначение части | Наименование конструктивных элементов | Износ (в Барсе) | Износ | Единица измерения | Объём конструктивных элементов (в Барсе) | Объём конструктивных элементов (по факту) | Дополнительная информация
п/п |  |  |  | % | %
1. ФУНДАМЕНТЫ: |  |  | Год проведения капитального ремонта
1.1. |  | Прифундаментная отмостка | асфальтобетон |  |  | м²
|  |  | бетон | 35 | 35 | м² | 76 | 76
отсутствует
2. ФАСАДЫ: |  |  | Год проведения капитального ремонта
2.1. |  | Фасад кирпичный, каменный | оштукатуренный | 30 | 30 | м² | 630 | 630
|  |  | неоштукатуренный |  |  | м²
|  |  | неоштукатуренный (плитка) |  |  | м²
|  |  | неоштукатуренный (сайдинг) |  |  | м²
2.2. |  | Фасад блочный панельный | блочный |  |  | м²
|  |  | панельный |  |  | м²
|  |  | плитка |  |  | м²
|  |  | сайдинг |  |  | м²
2.3. |  | Фасад деревянный | плитка |  |  | м²
|  |  | сайдинг |  |  | м²
|  |  | оштукатуренный |  |  | м²
2.4. |  | Межпанельные швы |  |  |  | наличие |  |  | отсутствует
2.5. |  | Окна в составе общего имущества | Деревянные |  | 20 |  |  | 2
ПВХ
2.6. |  | Входные двери (наружные) | деревянные |  | 20 |  |  | 2
металлические
2.7. |  | Водосточные трубы |  |  | 20 | м.п. |  | 36
2.8. |  | Цоколь | оштукатуренный | 35 | 35 | м² | 76 | 76
|  |  | кирпичный |  |  | м²
|  |  | плитка |  |  | м²
|  |  | сайдинг |  |  | м²
2.9. |  | Козырьки над входом в подъезд | железобетон |  | 15 | шт. |  | 2
|  |  | скатная |  |  | шт.
отсутствует
3. КРЫША |  |  | Год проведения капитального ремонта
3.1. | Скатная |  | шифер | 5 | 5 | м² | 644 | 600
|  |  | черная сталь |  |  | м²
|  |  | черепица |  |  | м²
|  |  | оцинкованная |  |  | м²
3.2. | Плоская |  | рулонная |  |  | м²
|  |  | ж/б, безрулонная |  |  | м²
3.3. | Выходы на кровлю |  |  |  | 20 | шт |  | 1
3.4. | Слуховые окна |  |  |  | 20 | шт. |  | 2
3.5. | Ограждение кровли |  |  |  |  | м.п. |  |  | отсутствует
3.6. | Козырьки над балконами верхних этажей |  |  |  |  | м²
4. ТЕПЛОСНАБЖЕНИЕ |  |  | Год проведения капитального ремонта
4.1. | Централизованное отопление |  | конвекторное |  |  | наличие |  |  | да
|  |  | панельное |  |  | наличие
|  |  | Магистральная разводка | 20 | 20 | м.п. | 574 | 358
|  |  | Стояки | 20 | 20 | м.п. | 138 | 200
|  |  | полотенцесушители |  |  | м.п.
4.2. | Печное |  |  |  |  | шт.
4.3. | Автономная котельная |  |  |  |  | шт.
4.4. | Радиаторы/конвекторы в местах общего пользования |  |  |  | 20 | шт. |  | 4
4.5. | ИТП |  |  |  |  | Наличие/шт.
4.6. | Насосные |  |  |  |  | шт.
4.7. | Тип разводки |  | Верхняя (чердак) |  |  | наличие
|  |  | Нижняя (подвал) |  | 20 | наличие |  | да
|  |  | По квартире |  |  | наличие
5. ВОДОСНАБЖЕНИЕ |  |  | Год проведения капитального ремонта
5.1. | Внутренняя системаГВС |  | Стояк-кран |  |  | п.м.
|  |  | Магистральная разводка |  |  | п.м.
|  |  | Стояки |  |  | п.м.
|  |  | Бойлер |  | 20 | шт. |  | 1
|  |  | Повысительные насосы |  |  | шт.
5.2. | Внутренняя системаХВС |  | Стояк-кран |  | 20 | п.м. |  | 16
|  |  | Магистральная разводка | 20 | 20 | п.м. | 92 | 57
|  |  | Стояки | 20 | 20 | п.м. | 44 | 97
|  |  | Повысительные насосы |  |  | шт.
5.3. | Насосная |  |  |  |  | шт.
6. ВОДООТВЕДЕНИЕ |  |  | Год проведения капитального ремонта
6.1. | Трубы канализации до первого отвода |  |  | 20 | 20 | п.м. | 24 | 72
6.2. | Внутренняя ливневая канализация |  |  |  | 20 | п.м. |  | 36
7. ПОДВАЛЬНЫЕ ПОМЕЩЕНИЯ |  |  | Год проведения капитального ремонта
7.1. | Полы ОИ |  | земляные |  |  | м²
|  |  | бетонные |  |  | м²
7.2. | Стены ОИ |  | оштукатуренные |  |  | м² |  |  | отсутствует
|  |  | неоштукатуренные |  |  | м²
7.3. | Двери (подвал) |  |  |  |  | м²
7.4. | Окна (подвал) |  |  |  |  | м²
8. ГАЗОСНАБЖЕНИЕ |  |  | Год проведения капитального ремонта
8.1. | Магистральная разводка |  |  | 20 | 20 | п.м. | 190 | 80
8.2. | Ответвления |  | Стояк-кран |  | 20 | п.м. |  | 16
8.3. | Стояки |  |  |  | 20 | п.м. |  | 110
9. ЛИФТОВОЕ ОБОРУДОВАНИЕ |  |  | Год ввода в эксплуатацию
9.1. | Лифт на 8 остановок |  | Пас.лифт. кабина |  | 0 | шт. |  | 0
9.2. | Лифт на 9 остановок |  | Пас.лифт. кабина |  | 0 | шт. |  | 0
9.3. | Лифт на 12 остановок |  | Пас.лифт. кабина |  | 0 | шт. |  | 0
|  |  | Груз.лифт. кабина |  | 0 |  |  | 0
9.4. | Лифт на 14 остановок |  | Пас.лифт. кабина |  | 0 |  |  | 0
|  |  | Груз.лифт. кабина |  | 0 |  |  | 0
9.5. | Шахта лифта |  |  |  | 0 | м3 |  | 0
9.6. | Диспетчеризация и автоматика |  |  |  | 0 | наличие |  | 0
9.7. | Машинное отделение |  |  |  | 0 | м² |  | 0
10. ЭЛЕКТРОСНАБЖЕ НИЕ |  |  | Год проведения капитального ремонта |  |  |  |  | 0
10.1. | Внутренние сети освещения |  | Проводка/кабели | 20 | 20 | п.м. | 60 | 860
10.2. | Сети питания лифтовых установок |  | Проводка/кабели | 0 | 0 | п.м.
10.3. | Сети питания пожарной сигнализации |  | Проводка/кабели |  |  | п.м. |  |  | отсутствует
10.4. | Электрооборудование ОИ |  | ВРУ |  | 20 | шт. |  | 1
|  |  | Щит этажный |  | 20 | шт. |  | 4
11.КОЛЛЕКТИВНЫЕ (ОБЩЕДОМОВЫЕ) ПРИБОРЫ УЧЕТА ПОТРЕБЛЕНИЯ РЕСУРСОВ И УЗЛОВ УПРАВЛЕНИЯ
11.1. | Коллективные (общедомовые) приборы учета потребления тепловой энергии |  | Год установки
|  |  | Количество вводов |  |  | количество
|  |  | количество установленных приборов учета |  |  | шт. |  |  | отсутствует
|  |  | возможность/целесообразность установки |  |  | да/нет
11.2. | Коллективные (общедомовые) приборы учета потребления холодной воды с узлом управления |  | Год установки 02 октября 2008
|  |  | Количество вводов | 2 | 50 | количество | 1 | 1
|  |  | Количество установленных |  | 50 | шт. | 1 | 1
|  |  | возможность/целесообразность установки |  |  | да/нет |  | да
11.3. | Коллективные (общедомовые) приборы учета потребления горячей воды |  | Год установки
|  |  | ввод |  |  | количество
|  |  | Количество установленных |  |  | да/нет |  |  | отсутствует
|  |  | возможность/целесообразность установки |  |  | да/нет
11.4. | Коллективные (общедомовые) приборы учета потребления электрической энергии |  | ввод |  |  | шт.
|  |  | Количество установленных |  |  | шт. |  |  | отсутствует
|  |  | возможность/целесообразность установки |  |  | шт.
11.5. | Коллективные (общедомовые) узлы управления потреблением тепловой энергии |  | Год установки
|  |  | С автоматикой | [5 empty] | отсутствует
Без автоматики
Теплообменник
|  |  | от ЦТП |  |  | шт.
|  |  | возможность/целесообразность установки |  |  | да\нет
11.6. | Коллективные (общедомовые) узлы управления потреблением горячей воды |  | Год установки |  |  | да\нет
|  |  | бойлер | [5 empty] | отсутствует
|  |  | От ЦТП |  |  | да\нет
|  |  | автоматика |  |  | да\нет
|  |  | насосы |  |  | да\нет

## конструк. элементы пер.10 д 5
Конструктивные характеристики по многоквартирному дому обл. Челябинская, р-н Еткульский, с. Еткуль, ул. Переулок 10 д.5 | [7 empty] | Приложение № 2 к письму № _______ от ________
№ |  | Обозначение части | Наименование конструктивных элементов | Износ (в Барсе) | Износ | Единица измерения | Объём конструктивных элементов (в Барсе) | Объём конструктивных элементов (по факту) | Дополнительная информация
п/п |  |  |  | % | %
1. ФУНДАМЕНТЫ: |  |  | Год проведения капитального ремонта
1.1. |  | Прифундаментная отмостка | асфальтобетон |  |  | м²
|  |  | бетон | 45 | 45 | м² | 76 | 76
отсутствует
2. ФАСАДЫ: |  |  | Год проведения капитального ремонта
2.1. |  | Фасад кирпичный, каменный | оштукатуренный | 45 | 45 | м² | 630 | 630
|  |  | неоштукатуренный |  |  | м²
|  |  | неоштукатуренный (плитка) |  |  | м²
|  |  | неоштукатуренный (сайдинг) |  |  | м²
2.2. |  | Фасад блочный панельный | блочный |  |  | м²
|  |  | панельный |  |  | м²
|  |  | плитка |  |  | м²
|  |  | сайдинг |  |  | м²
2.3. |  | Фасад деревянный | плитка |  |  | м²
|  |  | сайдинг |  |  | м²
|  |  | оштукатуренный |  |  | м²
2.4. |  | Межпанельные швы |  |  |  | наличие |  |  | отсутствует
2.5. |  | Окна в составе общего имущества | Деревянные |  | 30 |  |  | 2
ПВХ
2.6. |  | Входные двери (наружные) | деревянные |  | 30 |  |  | 2
металлические
2.7. |  | Водосточные трубы |  |  | 25 | м.п. |  | 36
2.8. |  | Цоколь | оштукатуренный | 45 | 45 | м² | 76 | 76
|  |  | кирпичный |  |  | м²
|  |  | плитка |  |  | м²
|  |  | сайдинг |  |  | м²
2.9. |  | Козырьки над входом в подъезд | железобетон |  |  | шт.
|  |  | скатная |  |  | шт.
отсутствует
3. КРЫША |  |  | Год проведения капитального ремонта
3.1. | Скатная |  | шифер | 30 | 30 | м² | 600 | 600
|  |  | черная сталь |  |  | м²
|  |  | черепица |  |  | м²
|  |  | оцинкованная |  |  | м²
3.2. | Плоская |  | рулонная |  |  | м²
|  |  | ж/б, безрулонная |  |  | м²
3.3. | Выходы на кровлю |  |  |  | 30 | шт |  | 1
3.4. | Слуховые окна |  |  |  | 30 | шт. |  | 2
3.5. | Ограждение кровли |  |  |  |  | м.п. |  |  | отсутствует
3.6. | Козырьки над балконами верхних этажей |  |  |  |  | м² |  |  | отсутствует
4. ТЕПЛОСНАБЖЕНИЕ |  |  | Год проведения капитального ремонта
4.1. | Централизованное отопление |  | конвекторное |  |  | наличие |  |  | да
|  |  | панельное |  |  | наличие
|  |  | Магистральная разводка | 30 | 30 | м.п. | 574 | 358
|  |  | Стояки | 30 | 30 | м.п. | 138 | 200
|  |  | полотенцесушители |  |  | м.п.
4.2. | Печное |  |  |  |  | шт.
4.3. | Автономная котельная |  |  |  |  | шт.
4.4. | Радиаторы/конвекторы в местах общего пользования |  |  |  | 30 | шт. |  | 4
4.5. | ИТП |  |  |  |  | Наличие/шт.
4.6. | Насосные |  |  |  |  | шт.
4.7. | Тип разводки |  | Верхняя (чердак) |  |  | наличие
|  |  | Нижняя (подвал) |  | 30 | наличие |  | да
|  |  | По квартире |  |  | наличие
5. ВОДОСНАБЖЕНИЕ |  |  | Год проведения капитального ремонта
5.1. | Внутренняя системаГВС |  | Стояк-кран |  |  | п.м.
|  |  | Магистральная разводка |  |  | п.м.
|  |  | Стояки |  |  | п.м.
|  |  | Бойлер |  | 30 | шт. |  | 1
|  |  | Повысительные насосы |  |  | шт.
5.2. | Внутренняя системаХВС |  | Стояк-кран |  | 30 | п.м. |  | 16
|  |  | Магистральная разводка | 30 | 30 | п.м. | 92 | 57
|  |  | Стояки | 30 | 30 | п.м. | 44 | 97
|  |  | Повысительные насосы |  |  | шт.
5.3. | Насосная |  |  |  |  | шт.
6. ВОДООТВЕДЕНИЕ |  |  | Год проведения капитального ремонта
6.1. | Трубы канализации до первого отвода |  |  | 30 | 30 | п.м. | 16 | 72
6.2. | Внутренняя ливневая канализация |  |  |  | 30 | п.м. |  | 36
7. ПОДВАЛЬНЫЕ ПОМЕЩЕНИЯ |  |  | Год проведения капитального ремонта
7.1. | Полы ОИ |  | земляные |  |  | м²
|  |  | бетонные |  |  | м²
7.2. | Стены ОИ |  | оштукатуренные |  |  | м² |  |  | отсутствует
|  |  | неоштукатуренные |  |  | м²
7.3. | Двери (подвал) |  |  |  |  | м²
7.4. | Окна (подвал) |  |  |  |  | м²
8. ГАЗОСНАБЖЕНИЕ |  |  | Год проведения капитального ремонта
8.1. | Магистральная разводка |  |  | 30 | 30 | п.м. | 190 | 80
8.2. | Ответвления |  | Стояк-кран |  | 30 | п.м. |  | 16
8.3. | Стояки |  |  |  | 30 | п.м. |  | 110
9. ЛИФТОВОЕ ОБОРУДОВАНИЕ |  |  | Год ввода в эксплуатацию
9.1. | Лифт на 8 остановок |  | Пас.лифт. кабина |  | 0 | шт. |  | 0
9.2. | Лифт на 9 остановок |  | Пас.лифт. кабина |  | 0 | шт. |  | 0
9.3. | Лифт на 12 остановок |  | Пас.лифт. кабина |  | 0 | шт. |  | 0
|  |  | Груз.лифт. кабина |  | 0 |  |  | 0
9.4. | Лифт на 14 остановок |  | Пас.лифт. кабина |  | 0 |  |  | 0
|  |  | Груз.лифт. кабина |  | 0 |  |  | 0
9.5. | Шахта лифта |  |  |  | 0 | м3 |  | 0
9.6. | Диспетчеризация и автоматика |  |  |  | 0 | наличие |  | 0
9.7. | Машинное отделение |  |  |  | 0 | м² |  | 0
10. ЭЛЕКТРОСНАБЖЕ НИЕ |  |  | Год проведения капитального ремонта |  |  |  |  | 0
10.1. | Внутренние сети освещения |  | Проводка/кабели | 50 | 30 | п.м. | 60 | 860
10.2. | Сети питания лифтовых установок |  | Проводка/кабели | 0 | 0 | п.м.
10.3. | Сети питания пожарной сигнализации |  | Проводка/кабели |  |  | п.м. |  |  | отсутствует
10.4. | Электрооборудование ОИ |  | ВРУ |  | 30 | шт. |  | 1
|  |  | Щит этажный |  | 30 | шт. |  | 4
11.КОЛЛЕКТИВНЫЕ (ОБЩЕДОМОВЫЕ) ПРИБОРЫ УЧЕТА ПОТРЕБЛЕНИЯ РЕСУРСОВ И УЗЛОВ УПРАВЛЕНИЯ
11.1. | Коллективные (общедомовые) приборы учета потребления тепловой энергии |  | Год установки
|  |  | Количество вводов |  |  | количество
|  |  | количество установленных приборов учета |  |  | шт. |  |  | отсутствует
|  |  | возможность/целесообразность установки |  |  | да/нет
11.2. | Коллективные (общедомовые) приборы учета потребления холодной воды с узлом управления |  | Год установки 07 октября 2008
|  |  | Количество вводов | 2 | 50 | количество | 1 | 1
|  |  | Количество установленных |  | 50 | шт. | 1 | 1
|  |  | возможность/целесообразность установки |  |  | да/нет |  | да
11.3. | Коллективные (общедомовые) приборы учета потребления горячей воды |  | Год установки
|  |  | ввод |  |  | количество
|  |  | Количество установленных |  |  | да/нет |  |  | отсутствует
|  |  | возможность/целесообразность установки |  |  | да/нет
11.4. | Коллективные (общедомовые) приборы учета потребления электрической энергии |  | ввод |  |  | шт.
|  |  | Количество установленных |  |  | шт. |  |  | отсутствует
|  |  | возможность/целесообразность установки |  |  | шт.
11.5. | Коллективные (общедомовые) узлы управления потреблением тепловой энергии |  | Год установки
|  |  | С автоматикой | [5 empty] | отсутствует
Без автоматики
Теплообменник
|  |  | от ЦТП |  |  | шт.
|  |  | возможность/целесообразность установки |  |  | да\нет
11.6. | Коллективные (общедомовые) узлы управления потреблением горячей воды |  | Год установки |  |  | да\нет
|  |  | бойлер | [5 empty] | отсутствует
|  |  | От ЦТП |  |  | да\нет
|  |  | автоматика |  |  | да\нет
|  |  | насосы |  |  | да\нет

## конструк. элементы школьная 6
Конструктивные характеристики по многоквартирному дому обл. Челябинская, р-н Еткульский, п. Белоносово, ул. Школьная д.6 | [7 empty] | Приложение № 2 к письму № _______ от ________
№ |  | Обозначение части | Наименование конструктивных элементов | Износ (в Барсе) | Износ | Единица измерения | Объём конструктивных элементов (в Барсе) | Объём конструктивных элементов (по факту) | Дополнительная информация
п/п |  |  |  | % | %
1. ФУНДАМЕНТЫ: |  |  | Год проведения капитального ремонта
1.1. |  | Прифундаментная отмостка | асфальтобетон |  |  | м²
|  |  | бетон | 40 | 40 | м² | 48 | 62
отсутствует
2. ФАСАДЫ: |  |  | Год проведения капитального ремонта
2.1. |  | Фасад кирпичный, каменный | оштукатуренный | 35 | 50 | м² | 480 | 460
|  |  | неоштукатуренный |  |  | м²
|  |  | неоштукатуренный (плитка) |  |  | м²
|  |  | неоштукатуренный (сайдинг) |  |  | м²
2.2. |  | Фасад блочный панельный | блочный |  |  | м²
|  |  | панельный |  |  | м²
|  |  | плитка |  |  | м²
|  |  | сайдинг |  |  | м²
2.3. |  | Фасад деревянный | плитка |  |  | м²
|  |  | сайдинг |  |  | м²
|  |  | оштукатуренный |  |  | м²
2.4. |  | Межпанельные швы |  |  |  | наличие |  |  | отсутствует
2.5. |  | Окна в составе общего имущества | Деревянные |  | 30 |  |  | 2
ПВХ
2.6. |  | Входные двери (наружные) | деревянные |  | 30 |  |  | 2
металлические
2.7. |  | Водосточные трубы |  |  | 30 | м.п. |  | 36
2.8. |  | Цоколь | оштукатуренный | 40 | 40 | м² | 48 | 62
|  |  | кирпичный |  |  | м²
|  |  | плитка |  |  | м²
|  |  | сайдинг |  |  | м²
2.9. |  | Козырьки над входом в подъезд | железобетон |  |  | шт.
|  |  | скатная |  |  | шт.
отсутствует
3. КРЫША |  |  | Год проведения капитального ремонта
3.1. | Скатная |  | шифер | 10 | 10 | м² | 460 | 420
|  |  | черная сталь |  |  | м²
|  |  | черепица |  |  | м²
|  |  | оцинкованная |  |  | м²
3.2. | Плоская |  | рулонная |  |  | м²
|  |  | ж/б, безрулонная |  |  | м²
3.3. | Выходы на кровлю |  |  |  | 10 | шт |  | 1
3.4. | Слуховые окна |  |  |  | 10 | шт. |  | 1
3.5. | Ограждение кровли |  |  |  |  | м.п. |  |  | отсутствует
3.6. | Козырьки над балконами верхних этажей |  |  |  |  | м² |  |  | отсутствует
4. ТЕПЛОСНАБЖЕНИЕ |  |  | Год проведения капитального ремонта
4.1. | Централизованное отопление |  | конвекторное |  |  | наличие |  |  | да
|  |  | панельное |  |  | наличие
|  |  | Магистральная разводка | 30 | 30 | м.п. | 112 | 200
|  |  | Стояки | 30 | 30 | м.п. | 12 | 179
|  |  | полотенцесушители |  |  | м.п.
4.2. | Печное |  |  |  |  | шт.
4.3. | Автономная котельная |  |  |  |  | шт.
4.4. | Радиаторы/конвекторы в местах общего пользования |  |  |  | 30 | шт. |  | 4
4.5. | ИТП |  |  |  |  | Наличие/шт.
4.6. | Насосные |  |  |  |  | шт.
4.7. | Тип разводки |  | Верхняя (чердак) |  |  | наличие
|  |  | Нижняя (подвал) |  | 30 | наличие |  | да
|  |  | По квартире |  |  | наличие
5. ВОДОСНАБЖЕНИЕ |  |  | Год проведения капитального ремонта
5.1. | Внутренняя системаГВС |  | Стояк-кран |  |  | п.м.
|  |  | Магистральная разводка |  |  | п.м.
|  |  | Стояки |  |  | п.м.
|  |  | Бойлер |  | 30 | шт. |  | 1
|  |  | Повысительные насосы |  |  | шт.
5.2. | Внутренняя системаХВС |  | Стояк-кран |  | 30 | п.м. |  | 8
|  |  | Магистральная разводка | 30 | 30 | п.м. | 64 | 43
|  |  | Стояки | 30 | 30 | п.м. | 24 | 54
|  |  | Повысительные насосы |  |  | шт.
5.3. | Насосная |  |  |  |  | шт.
6. ВОДООТВЕДЕНИЕ |  |  | Год проведения капитального ремонта
6.1. | Трубы канализации до первого отвода |  |  | 10 | 30 | п.м. | 18 | 52
6.2. | Внутренняя ливневая канализация |  |  |  | 30 | п.м. |  | 26
7. ПОДВАЛЬНЫЕ ПОМЕЩЕНИЯ |  |  | Год проведения капитального ремонта
7.1. | Полы ОИ |  | земляные |  |  | м²
|  |  | бетонные |  |  | м²
7.2. | Стены ОИ |  | оштукатуренные |  |  | м² |  |  | отсутствует
|  |  | неоштукатуренные |  |  | м²
7.3. | Двери (подвал) |  |  |  |  | м²
7.4. | Окна (подвал) |  |  |  |  | м²
8. ГАЗОСНАБЖЕНИЕ |  |  | Год проведения капитального ремонта
8.1. | Магистральная разводка |  |  | 25 | 25 | п.м. | 80 | 40
8.2. | Ответвления |  | Стояк-кран |  | 25 | п.м. |  | 8
8.3. | Стояки |  |  |  | 25 | п.м. |  | 80
9. ЛИФТОВОЕ ОБОРУДОВАНИЕ |  |  | Год ввода в эксплуатацию
9.1. | Лифт на 8 остановок |  | Пас.лифт. кабина |  | 0 | шт. |  | 0
9.2. | Лифт на 9 остановок |  | Пас.лифт. кабина |  | 0 | шт. |  | 0
9.3. | Лифт на 12 остановок |  | Пас.лифт. кабина |  | 0 | шт. |  | 0
|  |  | Груз.лифт. кабина |  | 0 |  |  | 0
9.4. | Лифт на 14 остановок |  | Пас.лифт. кабина |  | 0 |  |  | 0
|  |  | Груз.лифт. кабина |  | 0 |  |  | 0
9.5. | Шахта лифта |  |  |  | 0 | м3 |  | 0
9.6. | Диспетчеризация и автоматика |  |  |  | 0 | наличие |  | 0
9.7. | Машинное отделение |  |  |  | 0 | м² |  | 0
10. ЭЛЕКТРОСНАБЖЕ НИЕ |  |  | Год проведения капитального ремонта |  |  |  |  | 0
10.1. | Внутренние сети освещения |  | Проводка/кабели | 30 | 30 | п.м. | 60 | 560
10.2. | Сети питания лифтовых установок |  | Проводка/кабели | 0 | 0 | п.м.
10.3. | Сети питания пожарной сигнализации |  | Проводка/кабели |  |  | п.м. |  |  | отсутствует
10.4. | Электрооборудование ОИ |  | ВРУ |  | 30 | шт. |  | 1
|  |  | Щит этажный |  | 30 | шт. |  | 2
11.КОЛЛЕКТИВНЫЕ (ОБЩЕДОМОВЫЕ) ПРИБОРЫ УЧЕТА ПОТРЕБЛЕНИЯ РЕСУРСОВ И УЗЛОВ УПРАВЛЕНИЯ
11.1. | Коллективные (общедомовые) приборы учета потребления тепловой энергии |  | Год установки
|  |  | Количество вводов |  |  | количество
|  |  | количество установленных приборов учета |  |  | шт. |  |  | отсутствует
|  |  | возможность/целесообразность установки |  |  | да/нет
11.2. | Коллективные (общедомовые) приборы учета потребления холодной воды с узлом управления |  | Год установки 01 октября 2010
|  |  | Количество вводов | 5 | 15 | количество | 1 | 1
|  |  | Количество установленных |  | 15 | шт. | 1 | 1
|  |  | возможность/целесообразность установки |  |  | да/нет |  | да
11.3. | Коллективные (общедомовые) приборы учета потребления горячей воды |  | Год установки
|  |  | ввод |  |  | количество
|  |  | Количество установленных |  |  | да/нет |  |  | отсутствует
|  |  | возможность/целесообразность установки |  |  | да/нет
11.4. | Коллективные (общедомовые) приборы учета потребления электрической энергии |  | ввод | 1 |  | шт. | 1
|  |  | Количество установленных |  |  | шт. | 1 |  | отсутствует
|  |  | возможность/целесообразность установки |  |  | шт.
11.5. | Коллективные (общедомовые) узлы управления потреблением тепловой энергии |  | Год установки
|  |  | С автоматикой | [5 empty] | отсутствует
Без автоматики
Теплообменник
|  |  | от ЦТП |  |  | шт.
|  |  | возможность/целесообразность установки |  |  | да\нет
11.6. | Коллективные (общедомовые) узлы управления потреблением горячей воды |  | Год установки |  |  | да\нет
|  |  | бойлер | [5 empty] | отсутствует
|  |  | От ЦТП |  |  | да\нет
|  |  | автоматика |  |  | да\нет
|  |  | насосы |  |  | да\нет

## конструк. элементы пер.10 д.3
Конструктивные характеристики по многоквартирному дому обл. Челябинская, р-н Еткульский, с. Еткуль, ул. Переулок 10 д.3 | [7 empty] | Приложение № 2 к письму № _______ от ________
№ |  | Обозначение части | Наименование конструктивных элементов | Износ (в Барсе) | Износ | Единица измерения | Объём конструктивных элементов (в Барсе) | Объём конструктивных элементов (по факту) | Дополнительная информация
п/п |  |  |  | % | %
1. ФУНДАМЕНТЫ: |  |  | Год проведения капитального ремонта
1.1. |  | Прифундаментная отмостка | асфальтобетон |  |  | м²
|  |  | бетон | 50 | 50 | м² | 62 | 62
отсутствует
2. ФАСАДЫ: |  |  | Год проведения капитального ремонта
2.1. |  | Фасад кирпичный, каменный | оштукатуренный | 55 | 55 | м² | 460 | 460
|  |  | неоштукатуренный |  |  | м²
|  |  | неоштукатуренный (плитка) |  |  | м²
|  |  | неоштукатуренный (сайдинг) |  |  | м²
2.2. |  | Фасад блочный панельный | блочный |  |  | м²
|  |  | панельный |  |  | м²
|  |  | плитка |  |  | м²
|  |  | сайдинг |  |  | м²
2.3. |  | Фасад деревянный | плитка |  |  | м²
|  |  | сайдинг |  |  | м²
|  |  | оштукатуренный |  |  | м²
2.4. |  | Межпанельные швы |  |  |  | наличие |  |  | отсутствует
2.5. |  | Окна в составе общего имущества | Деревянные |  | 40 |  |  | 2
ПВХ
2.6. |  | Входные двери (наружные) | деревянные |  | 40 |  |  | 2
металлические
2.7. |  | Водосточные трубы |  |  | 40 | м.п. |  | 36
2.8. |  | Цоколь | оштукатуренный | 50 | 50 | м² | 62 | 62
|  |  | кирпичный |  |  | м²
|  |  | плитка |  |  | м²
|  |  | сайдинг |  |  | м²
2.9. |  | Козырьки над входом в подъезд | железобетон |  |  | шт.
|  |  | скатная |  |  | шт.
отсутствует
3. КРЫША |  |  | Год проведения капитального ремонта
3.1. | Скатная |  | шифер | 55 | 55 | м² | 420 | 420
|  |  | черная сталь |  |  | м²
|  |  | черепица |  |  | м²
|  |  | оцинкованная |  |  | м²
3.2. | Плоская |  | рулонная |  |  | м²
|  |  | ж/б, безрулонная |  |  | м²
3.3. | Выходы на кровлю |  |  |  | 40 | шт |  | 1
3.4. | Слуховые окна |  |  |  | 40 | шт. |  | 2
3.5. | Ограждение кровли |  |  |  |  | м.п. |  |  | отсутствует
3.6. | Козырьки над балконами верхних этажей |  |  |  |  | м² |  |  | отсутствует
4. ТЕПЛОСНАБЖЕНИЕ |  |  | Год проведения капитального ремонта
4.1. | Централизованное отопление |  | конвекторное |  |  | наличие |  |  | да
|  |  | панельное |  |  | наличие
|  |  | Магистральная разводка | 30 | 30 | м.п. | 250 | 300
|  |  | Стояки | 30 | 30 | м.п. | 174 | 220
|  |  | полотенцесушители |  |  | м.п.
4.2. | Печное |  |  |  |  | шт.
4.3. | Автономная котельная |  |  |  |  | шт.
4.4. | Радиаторы/конвекторы в местах общего пользования |  |  |  | 30 | шт. |  | 4
4.5. | ИТП |  |  |  |  | Наличие/шт.
4.6. | Насосные |  |  |  |  | шт.
4.7. | Тип разводки |  | Верхняя (чердак) |  |  | наличие
|  |  | Нижняя (подвал) |  | 30 | наличие |  | да
|  |  | По квартире |  |  | наличие
5. ВОДОСНАБЖЕНИЕ |  |  | Год проведения капитального ремонта
5.1. | Внутренняя системаГВС |  | Стояк-кран |  |  | п.м.
|  |  | Магистральная разводка |  |  | п.м.
|  |  | Стояки |  |  | п.м.
|  |  | Бойлер |  | 30 | шт. |  | 1
|  |  | Повысительные насосы |  |  | шт.
5.2. | Внутренняя системаХВС |  | Стояк-кран |  | 30 | п.м. |  | 8
|  |  | Магистральная разводка | 30 | 30 | п.м. | 64 | 43
|  |  | Стояки | 30 | 30 | п.м. | 24 | 54
|  |  | Повысительные насосы |  |  | шт.
5.3. | Насосная |  |  |  |  | шт.
6. ВОДООТВЕДЕНИЕ |  |  | Год проведения капитального ремонта
6.1. | Трубы канализации до первого отвода |  |  | 30 | 30 | п.м. | 12 | 52
6.2. | Внутренняя ливневая канализация |  |  |  | 30 | п.м. |  | 26
7. ПОДВАЛЬНЫЕ ПОМЕЩЕНИЯ |  |  | Год проведения капитального ремонта
7.1. | Полы ОИ |  | земляные |  |  | м²
|  |  | бетонные |  |  | м²
7.2. | Стены ОИ |  | оштукатуренные |  |  | м² |  |  | отсутствует
|  |  | неоштукатуренные |  |  | м²
7.3. | Двери (подвал) |  |  |  |  | м²
7.4. | Окна (подвал) |  |  |  |  | м²
8. ГАЗОСНАБЖЕНИЕ |  |  | Год проведения капитального ремонта
8.1. | Магистральная разводка |  |  | 25 | 25 | п.м. | 80 | 20
8.2. | Ответвления |  | Стояк-кран |  | 25 | п.м. |  | 8
8.3. | Стояки |  |  |  | 25 | п.м. |  | 60
9. ЛИФТОВОЕ ОБОРУДОВАНИЕ |  |  | Год ввода в эксплуатацию
9.1. | Лифт на 8 остановок |  | Пас.лифт. кабина |  | 0 | шт. |  | 0
9.2. | Лифт на 9 остановок |  | Пас.лифт. кабина |  | 0 | шт. |  | 0
9.3. | Лифт на 12 остановок |  | Пас.лифт. кабина |  | 0 | шт. |  | 0
|  |  | Груз.лифт. кабина |  | 0 |  |  | 0
9.4. | Лифт на 14 остановок |  | Пас.лифт. кабина |  | 0 |  |  | 0
|  |  | Груз.лифт. кабина |  | 0 |  |  | 0
9.5. | Шахта лифта |  |  |  | 0 | м3 |  | 0
9.6. | Диспетчеризация и автоматика |  |  |  | 0 | наличие |  | 0
9.7. | Машинное отделение |  |  |  | 0 | м² |  | 0
10. ЭЛЕКТРОСНАБЖЕ НИЕ |  |  | Год проведения капитального ремонта |  |  |  |  | 0
10.1. | Внутренние сети освещения |  | Проводка/кабели | 30 | 30 | п.м. | 60 | 560
10.2. | Сети питания лифтовых установок |  | Проводка/кабели | 0 | 0 | п.м.
10.3. | Сети питания пожарной сигнализации |  | Проводка/кабели |  |  | п.м. |  |  | отсутствует
10.4. | Электрооборудование ОИ |  | ВРУ |  | 30 | шт. |  | 1
|  |  | Щит этажный |  | 30 | шт. |  | 4
11.КОЛЛЕКТИВНЫЕ (ОБЩЕДОМОВЫЕ) ПРИБОРЫ УЧЕТА ПОТРЕБЛЕНИЯ РЕСУРСОВ И УЗЛОВ УПРАВЛЕНИЯ
11.1. | Коллективные (общедомовые) приборы учета потребления тепловой энергии |  | Год установки
|  |  | Количество вводов |  |  | количество
|  |  | количество установленных приборов учета |  |  | шт. |  |  | отсутствует
|  |  | возможность/целесообразность установки |  |  | да/нет
11.2. | Коллективные (общедомовые) приборы учета потребления холодной воды с узлом управления |  | Год установки 19 сентября 2010
|  |  | Количество вводов |  | 15 | количество | 1 | 1
|  |  | Количество установленных |  | 15 | шт. | 1 | 1
|  |  | возможность/целесообразность установки |  |  | да/нет |  | да
11.3. | Коллективные (общедомовые) приборы учета потребления горячей воды |  | Год установки
|  |  | ввод |  |  | количество
|  |  | Количество установленных |  |  | да/нет |  |  | отсутствует
|  |  | возможность/целесообразность установки |  |  | да/нет
11.4. | Коллективные (общедомовые) приборы учета потребления электрической энергии |  | ввод |  |  | шт.
|  |  | Количество установленных |  |  | шт. |  |  | отсутствует
|  |  | возможность/целесообразность установки |  |  | шт.
11.5. | Коллективные (общедомовые) узлы управления потреблением тепловой энергии |  | Год установки
|  |  | С автоматикой | [5 empty] | отсутствует
Без автоматики
Теплообменник
|  |  | от ЦТП |  |  | шт.
|  |  | возможность/целесообразность установки |  |  | да\нет
11.6. | Коллективные (общедомовые) узлы управления потреблением горячей воды |  | Год установки |  |  | да\нет
|  |  | бойлер | [5 empty] | отсутствует
|  |  | От ЦТП |  |  | да\нет
|  |  | автоматика |  |  | да\нет
|  |  | насосы |  |  | да\нет

## конструк. элементы пер.3 д.4
Конструктивные характеристики по многоквартирному дому обл. Челябинская, р-н Еткульский, с. Еткуль, ул. Переулок 3 д. 4 | [7 empty] | Приложение № 2 к письму № _______ от ________
№ |  | Обозначение части | Наименование конструктивных элементов | Износ (в Барсе) | Износ | Единица измерения | Объём конструктивных элементов (в Барсе) | Объём конструктивных элементов (по факту) | Дополнительная информация
п/п |  |  |  | % | %
1. ФУНДАМЕНТЫ: |  |  | Год проведения капитального ремонта
1.1. |  | Прифундаментная отмостка | асфальтобетон |  |  | м²
|  |  | бетон | 20 | 20 | м² | 92 | 92
отсутствует
2. ФАСАДЫ: |  |  | Год проведения капитального ремонта
2.1. |  | Фасад кирпичный, каменный | оштукатуренный | 20 | 25 | м² | 690 | 690
|  |  | неоштукатуренный |  |  | м²
|  |  | неоштукатуренный (плитка) |  |  | м²
|  |  | неоштукатуренный (сайдинг) |  |  | м²
2.2. |  | Фасад блочный панельный | блочный |  |  | м²
|  |  | панельный |  |  | м²
|  |  | плитка |  |  | м²
|  |  | сайдинг |  |  | м²
2.3. |  | Фасад деревянный | плитка |  |  | м²
|  |  | сайдинг |  |  | м²
|  |  | оштукатуренный |  |  | м²
2.4. |  | Межпанельные швы |  |  |  | наличие |  |  | отсутствует
2.5. |  | Окна в составе общего имущества | Деревянные |  | 20 |  |  | 2
ПВХ
2.6. |  | Входные двери (наружные) | деревянные |  | 20 |  |  | 2
металлические
2.7. |  | Водосточные трубы |  |  | 25 | м.п. |  | 36
2.8. |  | Цоколь | оштукатуренный | 20 | 20 | м² | 92 | 92
|  |  | кирпичный |  |  | м²
|  |  | плитка |  |  | м²
|  |  | сайдинг |  |  | м²
2.9. |  | Козырьки над входом в подъезд | железобетон |  |  | шт.
|  |  | скатная |  |  | шт.
отсутствует
3. КРЫША |  |  | Год проведения капитального ремонта
3.1. | Скатная |  | шифер | 30 | 30 | м² | 790 | 790
|  |  | черная сталь |  |  | м²
|  |  | черепица |  |  | м²
|  |  | оцинкованная |  |  | м²
3.2. | Плоская |  | рулонная |  |  | м²
|  |  | ж/б, безрулонная |  |  | м²
3.3. | Выходы на кровлю |  |  |  | 30 | шт |  | 1
3.4. | Слуховые окна |  |  |  | 20 | шт. |  | 2
3.5. | Ограждение кровли |  |  |  |  | м.п. |  |  | отсутствует
3.6. | Козырьки над балконами верхних этажей |  |  |  |  | м² |  |  | отсутствует
4. ТЕПЛОСНАБЖЕНИЕ |  |  | Год проведения капитального ремонта
4.1. | Централизованное отопление |  | конвекторное |  |  | наличие |  |  | да
|  |  | панельное |  |  | наличие
|  |  | Магистральная разводка | 25 | 25 | м.п. | 240 | 400
|  |  | Стояки | 25 | 25 | м.п. | 162 | 224
|  |  | полотенцесушители |  |  | м.п.
4.2. | Печное |  |  |  |  | шт.
4.3. | Автономная котельная |  |  |  |  | шт.
4.4. | Радиаторы/конвекторы в местах общего пользования |  |  |  | 25 | шт. |  | 4
4.5. | ИТП |  |  |  |  | Наличие/шт.
4.6. | Насосные |  |  |  |  | шт.
4.7. | Тип разводки |  | Верхняя (чердак) |  |  | наличие
|  |  | Нижняя (подвал) |  | 25 | наличие |  | да
|  |  | По квартире |  |  | наличие
5. ВОДОСНАБЖЕНИЕ |  |  | Год проведения капитального ремонта
5.1. | Внутренняя системаГВС |  | Стояк-кран |  | 25 | п.м. |  | 12
|  |  | Магистральная разводка |  | 25 | п.м. |  | 68
|  |  | Стояки |  | 25 | п.м. |  | 88
|  |  | Бойлер |  | 25 | шт. |  | 1
|  |  | Повысительные насосы |  |  | шт.
5.2. | Внутренняя системаХВС |  | Стояк-кран |  | 25 | п.м. |  | 12
|  |  | Магистральная разводка | 25 | 25 | п.м. | 69 | 68
|  |  | Стояки | 25 | 25 | п.м. | 72 | 88
|  |  | Повысительные насосы |  |  | шт.
5.3. | Насосная |  |  |  |  | шт.
6. ВОДООТВЕДЕНИЕ |  |  | Год проведения капитального ремонта
6.1. | Трубы канализации до первого отвода |  |  | 25 | 25 | п.м. | 106 | 72
6.2. | Внутренняя ливневая канализация |  |  |  | 25 | п.м. |  | 36
7. ПОДВАЛЬНЫЕ ПОМЕЩЕНИЯ |  |  | Год проведения капитального ремонта
7.1. | Полы ОИ |  | земляные |  |  | м²
|  |  | бетонные |  |  | м²
7.2. | Стены ОИ |  | оштукатуренные |  |  | м² |  |  | отсутствует
|  |  | неоштукатуренные |  |  | м²
7.3. | Двери (подвал) |  |  |  |  | м²
7.4. | Окна (подвал) |  |  |  |  | м²
8. ГАЗОСНАБЖЕНИЕ |  |  | Год проведения капитального ремонта
8.1. | Магистральная разводка |  |  | 25 | 25 | п.м. | 190 | 80
8.2. | Ответвления |  | Стояк-кран |  | 25 | п.м. |  | 12
8.3. | Стояки |  |  |  | 25 | п.м. |  | 110
9. ЛИФТОВОЕ ОБОРУДОВАНИЕ |  |  | Год ввода в эксплуатацию
9.1. | Лифт на 8 остановок |  | Пас.лифт. кабина |  | 0 | шт. |  | 0
9.2. | Лифт на 9 остановок |  | Пас.лифт. кабина |  | 0 | шт. |  | 0
9.3. | Лифт на 12 остановок |  | Пас.лифт. кабина |  | 0 | шт. |  | 0
|  |  | Груз.лифт. кабина |  | 0 |  |  | 0
9.4. | Лифт на 14 остановок |  | Пас.лифт. кабина |  | 0 |  |  | 0
|  |  | Груз.лифт. кабина |  | 0 |  |  | 0
9.5. | Шахта лифта |  |  |  | 0 | м3 |  | 0
9.6. | Диспетчеризация и автоматика |  |  |  | 0 | наличие |  | 0
9.7. | Машинное отделение |  |  |  | 0 | м² |  | 0
10. ЭЛЕКТРОСНАБЖЕ НИЕ |  |  | Год проведения капитального ремонта |  |  |  |  | 0
10.1. | Внутренние сети освещения |  | Проводка/кабели | 25 | 25 | п.м. | 80 | 580
10.2. | Сети питания лифтовых установок |  | Проводка/кабели | 0 | 0 | п.м.
10.3. | Сети питания пожарной сигнализации |  | Проводка/кабели |  |  | п.м. |  |  | отсутствует
10.4. | Электрооборудование ОИ |  | ВРУ |  | 25 | шт. |  | 1
|  |  | Щит этажный |  | 25 | шт. |  | 4
11.КОЛЛЕКТИВНЫЕ (ОБЩЕДОМОВЫЕ) ПРИБОРЫ УЧЕТА ПОТРЕБЛЕНИЯ РЕСУРСОВ И УЗЛОВ УПРАВЛЕНИЯ
11.1. | Коллективные (общедомовые) приборы учета потребления тепловой энергии |  | Год установки
|  |  | Количество вводов |  |  | количество
|  |  | количество установленных приборов учета |  |  | шт. |  |  | отсутствует
|  |  | возможность/целесообразность установки |  |  | да/нет
11.2. | Коллективные (общедомовые) приборы учета потребления холодной воды с узлом управления |  | Год установки
|  |  | Количество вводов |  |  | количество
|  |  | Количество установленных |  |  | шт. |  |  | тех. невозможность установки общедомового прибора учета
|  |  | возможность/целесообразность установки |  |  | да/нет
11.3. | Коллективные (общедомовые) приборы учета потребления горячей воды |  | Год установки
|  |  | ввод |  |  | количество
|  |  | Количество установленных |  |  | да/нет |  |  | отсутствует
|  |  | возможность/целесообразность установки |  |  | да/нет
11.4. | Коллективные (общедомовые) приборы учета потребления электрической энергии |  | ввод |  |  | шт.
|  |  | Количество установленных |  |  | шт. |  |  | отсутствует
|  |  | возможность/целесообразность установки |  |  | шт.
11.5. | Коллективные (общедомовые) узлы управления потреблением тепловой энергии |  | Год установки
|  |  | С автоматикой | [5 empty] | отсутствует
Без автоматики
Теплообменник
|  |  | от ЦТП |  |  | шт.
|  |  | возможность/целесообразность установки |  |  | да\нет
11.6. | Коллективные (общедомовые) узлы управления потреблением горячей воды |  | Год установки |  |  | да\нет
|  |  | бойлер | [5 empty] | отсутствует
|  |  | От ЦТП |  |  | да\нет
|  |  | автоматика |  |  | да\нет
|  |  | насосы |  |  | да\нет

## конструк. элементы пер.3 д. 2 а
Конструктивные характеристики по многоквартирному дому обл. Челябинская, р-н Еткульский, с. Еткуль, ул. Переулок 3 д.2 А | [7 empty] | Приложение № 2 к письму № _______ от ________
№ |  | Обозначение части | Наименование конструктивных элементов | Износ (в Барсе) | Износ | Единица измерения | Объём конструктивных элементов (в Барсе) | Объём конструктивных элементов (по факту) | Дополнительная информация
п/п |  |  |  | % | %
1. ФУНДАМЕНТЫ: |  |  | Год проведения капитального ремонта
1.1. |  | Прифундаментная отмостка | асфальтобетон |  |  | м²
|  |  | бетон | 25 | 25 | м² | 92 | 92
отсутствует
2. ФАСАДЫ: |  |  | Год проведения капитального ремонта
2.1. |  | Фасад кирпичный, каменный | оштукатуренный | 30 | 30 | м² | 690 | 690
|  |  | неоштукатуренный |  |  | м²
|  |  | неоштукатуренный (плитка) |  |  | м²
|  |  | неоштукатуренный (сайдинг) |  |  | м²
2.2. |  | Фасад блочный панельный | блочный |  |  | м²
|  |  | панельный |  |  | м²
|  |  | плитка |  |  | м²
|  |  | сайдинг |  |  | м²
2.3. |  | Фасад деревянный | плитка |  |  | м²
|  |  | сайдинг |  |  | м²
|  |  | оштукатуренный |  |  | м²
2.4. |  | Межпанельные швы |  |  |  | наличие |  |  | отсутствует
2.5. |  | Окна в составе общего имущества | Деревянные |  | 20 |  |  | 3
ПВХ
2.6. |  | Входные двери (наружные) | деревянные |  | 20 |  |  | 2
металлические
2.7. |  | Водосточные трубы |  |  | 20 | м.п. |  | 36
2.8. |  | Цоколь | оштукатуренный | 25 | 25 | м² | 92 | 92
|  |  | кирпичный |  |  | м²
|  |  | плитка |  |  | м²
|  |  | сайдинг |  |  | м²
2.9. |  | Козырьки над входом в подъезд | железобетон |  |  | шт.
|  |  | скатная |  |  | шт.
отсутствует
3. КРЫША |  |  | Год проведения капитального ремонта
3.1. | Скатная |  | шифер | 40 | 40 | м² | 790 | 790
|  |  | черная сталь |  |  | м²
|  |  | черепица |  |  | м²
|  |  | оцинкованная |  |  | м²
3.2. | Плоская |  | рулонная |  |  | м²
|  |  | ж/б, безрулонная |  |  | м²
3.3. | Выходы на кровлю |  |  |  | 30 | шт |  | 1
3.4. | Слуховые окна |  |  |  | 20 | шт. |  | 2
3.5. | Ограждение кровли |  |  |  |  | м.п. |  |  | отсутствует
3.6. | Козырьки над балконами верхних этажей |  |  |  |  | м² |  |  | отсутствует
4. ТЕПЛОСНАБЖЕНИЕ |  |  | Год проведения капитального ремонта
4.1. | Централизованное отопление |  | конвекторное |  |  | наличие |  |  | да
|  |  | панельное |  |  | наличие
|  |  | Магистральная разводка | 40 | 40 | м.п. | 240 | 400
|  |  | Стояки | 40 | 40 | м.п. | 162 | 224
|  |  | полотенцесушители |  |  | м.п.
4.2. | Печное |  |  |  |  | шт.
4.3. | Автономная котельная |  |  |  |  | шт.
4.4. | Радиаторы/конвекторы в местах общего пользования |  |  |  | 40 | шт. |  | 6
4.5. | ИТП |  |  |  |  | Наличие/шт.
4.6. | Насосные |  |  |  |  | шт.
4.7. | Тип разводки |  | Верхняя (чердак) |  |  | наличие
|  |  | Нижняя (подвал) |  | 40 | наличие |  | да
|  |  | По квартире |  |  | наличие
5. ВОДОСНАБЖЕНИЕ |  |  | Год проведения капитального ремонта
5.1. | Внутренняя системаГВС |  | Стояк-кран |  | 40 | п.м. |  | 18
|  |  | Магистральная разводка |  | 40 | п.м. |  | 78
|  |  | Стояки |  | 40 | п.м. |  | 98
|  |  | Бойлер |  | 40 | шт. |  | 1
|  |  | Повысительные насосы |  |  | шт.
5.2. | Внутренняя системаХВС |  | Стояк-кран |  | 40 | п.м. |  | 18
|  |  | Магистральная разводка | 40 | 40 | п.м. | 69 | 78
|  |  | Стояки | 40 | 40 | п.м. | 72 | 98
|  |  | Повысительные насосы |  |  | шт.
5.3. | Насосная |  |  |  |  | шт.
6. ВОДООТВЕДЕНИЕ |  |  | Год проведения капитального ремонта
6.1. | Трубы канализации до первого отвода |  |  | 40 | 40 | п.м. | 106 | 72
6.2. | Внутренняя ливневая канализация |  |  |  | 40 | п.м. |  | 36
7. ПОДВАЛЬНЫЕ ПОМЕЩЕНИЯ |  |  | Год проведения капитального ремонта
7.1. | Полы ОИ |  | земляные |  |  | м²
|  |  | бетонные |  |  | м²
7.2. | Стены ОИ |  | оштукатуренные |  |  | м² |  |  | отсутствует
|  |  | неоштукатуренные |  |  | м²
7.3. | Двери (подвал) |  |  |  |  | м²
7.4. | Окна (подвал) |  |  |  |  | м²
8. ГАЗОСНАБЖЕНИЕ |  |  | Год проведения капитального ремонта
8.1. | Магистральная разводка |  |  | 40 | 40 | п.м. | 190 | 80
8.2. | Ответвления |  | Стояк-кран |  | 40 | п.м. |  | 18
8.3. | Стояки |  |  |  | 40 | п.м. |  | 110
9. ЛИФТОВОЕ ОБОРУДОВАНИЕ |  |  | Год ввода в эксплуатацию
9.1. | Лифт на 8 остановок |  | Пас.лифт. кабина |  | 0 | шт. |  | 0
9.2. | Лифт на 9 остановок |  | Пас.лифт. кабина |  | 0 | шт. |  | 0
9.3. | Лифт на 12 остановок |  | Пас.лифт. кабина |  | 0 | шт. |  | 0
|  |  | Груз.лифт. кабина |  | 0 |  |  | 0
9.4. | Лифт на 14 остановок |  | Пас.лифт. кабина |  | 0 |  |  | 0
|  |  | Груз.лифт. кабина |  | 0 |  |  | 0
9.5. | Шахта лифта |  |  |  | 0 | м3 |  | 0
9.6. | Диспетчеризация и автоматика |  |  |  | 0 | наличие |  | 0
9.7. | Машинное отделение |  |  |  | 0 | м² |  | 0
10. ЭЛЕКТРОСНАБЖЕ НИЕ |  |  | Год проведения капитального ремонта |  |  |  |  | 0
10.1. | Внутренние сети освещения |  | Проводка/кабели | 40 | 40 | п.м. | 80 | 1140
10.2. | Сети питания лифтовых установок |  | Проводка/кабели | 0 | 0 | п.м.
10.3. | Сети питания пожарной сигнализации |  | Проводка/кабели |  |  | п.м. |  |  | отсутствует
10.4. | Электрооборудование ОИ |  | ВРУ |  | 40 | шт. |  | 1
|  |  | Щит этажный |  | 40 | шт. |  | 6
11.КОЛЛЕКТИВНЫЕ (ОБЩЕДОМОВЫЕ) ПРИБОРЫ УЧЕТА ПОТРЕБЛЕНИЯ РЕСУРСОВ И УЗЛОВ УПРАВЛЕНИЯ
11.1. | Коллективные (общедомовые) приборы учета потребления тепловой энергии |  | Год установки
|  |  | Количество вводов |  |  | количество
|  |  | количество установленных приборов учета |  |  | шт. |  |  | отсутствует
|  |  | возможность/целесообразность установки |  |  | да/нет
11.2. | Коллективные (общедомовые) приборы учета потребления холодной воды с узлом управления |  | Год установки
|  |  | Количество вводов |  |  | количество
|  |  | Количество установленных |  |  | шт. |  |  | тех. невозможность установки общедомового прибора учета
|  |  | возможность/целесообразность установки |  |  | да/нет
11.3. | Коллективные (общедомовые) приборы учета потребления горячей воды |  | Год установки
|  |  | ввод |  |  | количество
|  |  | Количество установленных |  |  | да/нет |  |  | отсутствует
|  |  | возможность/целесообразность установки |  |  | да/нет
11.4. | Коллективные (общедомовые) приборы учета потребления электрической энергии |  | ввод |  |  | шт.
|  |  | Количество установленных |  |  | шт. |  |  | отсутствует
|  |  | возможность/целесообразность установки |  |  | шт.
11.5. | Коллективные (общедомовые) узлы управления потреблением тепловой энергии |  | Год установки
|  |  | С автоматикой | [5 empty] | отсутствует
Без автоматики
Теплообменник
|  |  | от ЦТП |  |  | шт.
|  |  | возможность/целесообразность установки |  |  | да\нет
11.6. | Коллективные (общедомовые) узлы управления потреблением горячей воды |  | Год установки |  |  | да\нет
|  |  | бойлер | [5 empty] | отсутствует
|  |  | От ЦТП |  |  | да\нет
|  |  | автоматика |  |  | да\нет
|  |  | насосы |  |  | да\нет

## конструк. элементы октяб.29
Конструктивные характеристики по многоквартирному дому обл. Челябинская, р-н Еткульский, с. Еткуль, ул.Октябрьская д.29 | [7 empty] | Приложение № 2 к письму № _______ от ________
№ |  | Обозначение части | Наименование конструктивных элементов | Износ (в Барсе) | Износ | Единица измерения | Объём конструктивных элементов (в Барсе) | Объём конструктивных элементов (по факту) | Дополнительная информация
п/п |  |  |  | % | %
1. ФУНДАМЕНТЫ: |  |  | Год проведения капитального ремонта
1.1. |  | Прифундаментная отмостка | асфальтобетон |  |  | м²
|  |  | бетон | 35 | 35 | м² | 76 | 76
отсутствует
2. ФАСАДЫ: |  |  | Год проведения капитального ремонта
2.1. |  | Фасад кирпичный, каменный | оштукатуренный | 40 | 40 | м² | 630 | 600
|  |  | неоштукатуренный |  |  | м²
|  |  | неоштукатуренный (плитка) |  |  | м²
|  |  | неоштукатуренный (сайдинг) |  |  | м²
2.2. |  | Фасад блочный панельный | блочный |  |  | м²
|  |  | панельный |  |  | м²
|  |  | плитка |  |  | м²
|  |  | сайдинг |  |  | м²
2.3. |  | Фасад деревянный | плитка |  |  | м²
|  |  | сайдинг |  |  | м²
|  |  | оштукатуренный |  |  | м²
2.4. |  | Межпанельные швы |  |  |  | наличие |  |  | отсутствует
2.5. |  | Окна в составе общего имущества | Деревянные |  | 20 |  |  | 2
ПВХ
2.6. |  | Входные двери (наружные) | деревянные |  | 20 |  |  | 2
металлические
2.7. |  | Водосточные трубы |  |  |  | м.п. |  | 36
2.8. |  | Цоколь | оштукатуренный | 35 | 35 | м² | 76 | 76
|  |  | кирпичный |  |  | м²
|  |  | плитка |  |  | м²
|  |  | сайдинг |  |  | м²
2.9. |  | Козырьки над входом в подъезд | железобетон |  | 20 | шт. |  | 2
|  |  | скатная |  |  | шт.
отсутствует
3. КРЫША |  |  | Год проведения капитального ремонта
3.1. | Скатная |  | шифер | 40 | 40 | м² | 630 | 600
|  |  | черная сталь |  |  | м²
|  |  | черепица |  |  | м²
|  |  | оцинкованная |  |  | м²
3.2. | Плоская |  | рулонная |  |  | м²
|  |  | ж/б, безрулонная |  |  | м²
3.3. | Выходы на кровлю |  |  |  | 30 | шт |  | 1
3.4. | Слуховые окна |  |  |  | 35 | шт. |  | 2
3.5. | Ограждение кровли |  |  |  |  | м.п. |  |  | отсутствует
3.6. | Козырьки над балконами верхних этажей |  |  |  |  | м² |  |  | отсутствует
4. ТЕПЛОСНАБЖЕНИЕ |  |  | Год проведения капитального ремонта
4.1. | Централизованное отопление |  | конвекторное |  |  | наличие |  |  | да
|  |  | панельное |  |  | наличие
|  |  | Магистральная разводка | 25 | 25 | м.п. | 574 | 400
|  |  | Стояки | 25 | 25 | м.п. | 138 | 224
|  |  | полотенцесушители |  |  | м.п.
4.2. | Печное |  |  |  |  | шт.
4.3. | Автономная котельная |  |  |  |  | шт.
4.4. | Радиаторы/конвекторы в местах общего пользования |  |  |  | 25 | шт. |  | 4
4.5. | ИТП |  |  |  |  | Наличие/шт.
4.6. | Насосные |  |  |  |  | шт.
4.7. | Тип разводки |  | Верхняя (чердак) |  |  | наличие
|  |  | Нижняя (подвал) |  | 20 | наличие |  | да
|  |  | По квартире |  |  | наличие
5. ВОДОСНАБЖЕНИЕ |  |  | Год проведения капитального ремонта
5.1. | Внутренняя системаГВС |  | Стояк-кран |  |  | п.м.
|  |  | Магистральная разводка |  |  | п.м.
|  |  | Стояки |  |  | п.м.
|  |  | Бойлер |  | 20 | шт. |  | 1
|  |  | Повысительные насосы |  |  | шт.
5.2. | Внутренняя системаХВС |  | Стояк-кран |  | 25 | п.м. |  | 18
|  |  | Магистральная разводка | 25 | 25 | п.м. | 43 | 78
|  |  | Стояки | 25 | 25 | п.м. | 86 | 98
|  |  | Повысительные насосы |  |  | шт.
5.3. | Насосная |  |  |  |  | шт.
6. ВОДООТВЕДЕНИЕ |  |  | Год проведения капитального ремонта
6.1. | Трубы канализации до первого отвода |  |  | 25 | 25 | п.м. | 23 | 72
6.2. | Внутренняя ливневая канализация |  |  |  | 25 | п.м. |  | 36
7. ПОДВАЛЬНЫЕ ПОМЕЩЕНИЯ |  |  | Год проведения капитального ремонта
7.1. | Полы ОИ |  | земляные | 40 | 20 | м² | 422 | 422
|  |  | бетонные |  |  | м²
7.2. | Стены ОИ |  | оштукатуренные |  | 20 | м² |  | 928.4
|  |  | неоштукатуренные |  |  | м²
7.3. | Двери (подвал) |  |  |  | 20 | м² |  | 1.4
7.4. | Окна (подвал) |  |  |  | 20 | м² |  | 0.6
8. ГАЗОСНАБЖЕНИЕ |  |  | Год проведения капитального ремонта
8.1. | Магистральная разводка |  |  | 25 | 25 | п.м. | 190 | 80
8.2. | Ответвления |  | Стояк-кран |  | 25 | п.м. |  | 18
8.3. | Стояки |  |  |  | 25 | п.м. |  | 110
9. ЛИФТОВОЕ ОБОРУДОВАНИЕ |  |  | Год ввода в эксплуатацию
9.1. | Лифт на 8 остановок |  | Пас.лифт. кабина |  | 0 | шт. |  | 0
9.2. | Лифт на 9 остановок |  | Пас.лифт. кабина |  | 0 | шт. |  | 0
9.3. | Лифт на 12 остановок |  | Пас.лифт. кабина |  | 0 | шт. |  | 0
|  |  | Груз.лифт. кабина |  | 0 |  |  | 0
9.4. | Лифт на 14 остановок |  | Пас.лифт. кабина |  | 0 |  |  | 0
|  |  | Груз.лифт. кабина |  | 0 |  |  | 0
9.5. | Шахта лифта |  |  |  | 0 | м3 |  | 0
9.6. | Диспетчеризация и автоматика |  |  |  | 0 | наличие |  | 0
9.7. | Машинное отделение |  |  |  | 0 | м² |  | 0
10. ЭЛЕКТРОСНАБЖЕ НИЕ |  |  | Год проведения капитального ремонта |  |  |  |  | 0
10.1. | Внутренние сети освещения |  | Проводка/кабели | 40 | 25 | п.м. | 60 | 860
10.2. | Сети питания лифтовых установок |  | Проводка/кабели | 0 | 0 | п.м.
10.3. | Сети питания пожарной сигнализации |  | Проводка/кабели |  |  | п.м. |  |  | отсутствует
10.4. | Электрооборудование ОИ |  | ВРУ |  | 25 | шт. |  | 1
|  |  | Щит этажный |  | 25 | шт. |  | 4
11.КОЛЛЕКТИВНЫЕ (ОБЩЕДОМОВЫЕ) ПРИБОРЫ УЧЕТА ПОТРЕБЛЕНИЯ РЕСУРСОВ И УЗЛОВ УПРАВЛЕНИЯ
11.1. | Коллективные (общедомовые) приборы учета потребления тепловой энергии |  | Год установки
|  |  | Количество вводов |  |  | количество
|  |  | количество установленных приборов учета |  |  | шт. |  |  | отсутствует
|  |  | возможность/целесообразность установки |  |  | да/нет
11.2. | Коллективные (общедомовые) приборы учета потребления холодной воды с узлом управления |  | Год установки 14 ноября 2013
|  |  | Количество вводов | 1 | 5 | количество | 1 | 1
|  |  | Количество установленных | 1 | 5 | шт. | 1 | 1
|  |  | возможность/целесообразность установки |  |  | да/нет |  | да
11.3. | Коллективные (общедомовые) приборы учета потребления горячей воды |  | Год установки
|  |  | ввод |  |  | количество
|  |  | Количество установленных |  |  | да/нет |  |  | отсутствует
|  |  | возможность/целесообразность установки |  |  | да/нет
11.4. | Коллективные (общедомовые) приборы учета потребления электрической энергии |  | ввод |  |  | шт.
|  |  | Количество установленных |  |  | шт. |  |  | отсутствует
|  |  | возможность/целесообразность установки |  |  | шт.
11.5. | Коллективные (общедомовые) узлы управления потреблением тепловой энергии |  | Год установки
|  |  | С автоматикой | [5 empty] | отсутствует
Без автоматики
Теплообменник
|  |  | от ЦТП |  |  | шт.
|  |  | возможность/целесообразность установки |  |  | да\нет
11.6. | Коллективные (общедомовые) узлы управления потреблением горячей воды |  | Год установки |  |  | да\нет
|  |  | бойлер | [5 empty] | отсутствует
|  |  | От ЦТП |  |  | да\нет
|  |  | автоматика |  |  | да\нет
|  |  | насосы |  |  | да\нет

## конструк. элементы октяб.45
Конструктивные характеристики по многоквартирному дому обл. Челябинская, р-н Еткульский, с. Еткуль, ул.Октябрьская д.45 | [7 empty] | Приложение № 2 к письму № _______ от ________
№ |  | Обозначение части | Наименование конструктивных элементов | Износ (в Барсе) | Износ | Единица измерения | Объём конструктивных элементов (в Барсе) | Объём конструктивных элементов (по факту) | Дополнительная информация
п/п |  |  |  | % | %
1. ФУНДАМЕНТЫ: |  |  | Год проведения капитального ремонта
1.1. |  | Прифундаментная отмостка | асфальтобетон |  |  | м²
|  |  | бетон | 40 | 40 | м² | 76 | 76
отсутствует
2. ФАСАДЫ: |  |  | Год проведения капитального ремонта
2.1. |  | Фасад кирпичный, каменный | оштукатуренный | 45 | 40 | м² | 654 | 630
|  |  | неоштукатуренный |  |  | м²
|  |  | неоштукатуренный (плитка) |  |  | м²
|  |  | неоштукатуренный (сайдинг) |  |  | м²
2.2. |  | Фасад блочный панельный | блочный |  |  | м²
|  |  | панельный |  |  | м²
|  |  | плитка |  |  | м²
|  |  | сайдинг |  |  | м²
2.3. |  | Фасад деревянный | плитка |  |  | м²
|  |  | сайдинг |  |  | м²
|  |  | оштукатуренный |  |  | м²
2.4. |  | Межпанельные швы |  |  |  | наличие |  |  | отсутствует
2.5. |  | Окна в составе общего имущества | Деревянные |  | 30 |  |  | 2
ПВХ
2.6. |  | Входные двери (наружные) | деревянные |  | 30 |  |  | 2
металлические
2.7. |  | Водосточные трубы |  |  |  | м.п. |  | 36
2.8. |  | Цоколь | оштукатуренный | 40 | 40 | м² | 76 | 76
|  |  | кирпичный |  |  | м²
|  |  | плитка |  |  | м²
|  |  | сайдинг |  |  | м²
2.9. |  | Козырьки над входом в подъезд | железобетон |  | 20 | шт. |  | 2
|  |  | скатная |  |  | шт.
отсутствует
3. КРЫША |  |  | Год проведения капитального ремонта
3.1. | Скатная |  | шифер | 55 | 55 | м² | 654 | 654
|  |  | черная сталь |  |  | м²
|  |  | черепица |  |  | м²
|  |  | оцинкованная |  |  | м²
3.2. | Плоская |  | рулонная |  |  | м²
|  |  | ж/б, безрулонная |  |  | м²
3.3. | Выходы на кровлю |  |  |  | 30 | шт |  | 1
3.4. | Слуховые окна |  |  |  | 35 | шт. |  | 2
3.5. | Ограждение кровли |  |  |  |  | м.п. |  |  | отсутствует
3.6. | Козырьки над балконами верхних этажей |  |  |  |  | м² |  |  | отсутствует
4. ТЕПЛОСНАБЖЕНИЕ |  |  | Год проведения капитального ремонта
4.1. | Централизованное отопление |  | конвекторное |  |  | наличие |  |  | да
|  |  | панельное |  |  | наличие
|  |  | Магистральная разводка | 50 | 50 | м.п. | 574 | 358
|  |  | Стояки | 50 | 50 | м.п. | 138 | 200
|  |  | полотенцесушители |  |  | м.п.
4.2. | Печное |  |  |  |  | шт.
4.3. | Автономная котельная |  |  |  |  | шт.
4.4. | Радиаторы/конвекторы в местах общего пользования |  |  |  | 50 | шт. |  | 4
4.5. | ИТП |  |  |  |  | Наличие/шт.
4.6. | Насосные |  |  |  |  | шт.
4.7. | Тип разводки |  | Верхняя (чердак) |  |  | наличие
|  |  | Нижняя (подвал) |  | 20 | наличие |  | да
|  |  | По квартире |  |  | наличие
5. ВОДОСНАБЖЕНИЕ |  |  | Год проведения капитального ремонта
5.1. | Внутренняя системаГВС |  | Стояк-кран |  |  | п.м.
|  |  | Магистральная разводка |  |  | п.м.
|  |  | Стояки |  |  | п.м.
|  |  | Бойлер |  | 20 | шт. |  | 1
|  |  | Повысительные насосы |  |  | шт.
5.2. | Внутренняя системаХВС |  | Стояк-кран |  | 50 | п.м. |  | 16
|  |  | Магистральная разводка | 50 | 50 | п.м. | 43 | 57
|  |  | Стояки | 50 | 50 | п.м. | 86 | 97
|  |  | Повысительные насосы |  |  | шт.
5.3. | Насосная |  |  |  |  | шт.
6. ВОДООТВЕДЕНИЕ |  |  | Год проведения капитального ремонта
6.1. | Трубы канализации до первого отвода |  |  | 50 | 50 | п.м. | 23 | 72
6.2. | Внутренняя ливневая канализация |  |  |  | 50 | п.м. |  | 36
7. ПОДВАЛЬНЫЕ ПОМЕЩЕНИЯ |  |  | Год проведения капитального ремонта
7.1. | Полы ОИ |  | земляные |  |  | м² |  |  | отсутствует
|  |  | бетонные |  |  | м²
7.2. | Стены ОИ |  | оштукатуренные |  |  | м²
|  |  | неоштукатуренные |  |  | м²
7.3. | Двери (подвал) |  |  |  |  | м²
7.4. | Окна (подвал) |  |  |  |  | м²
8. ГАЗОСНАБЖЕНИЕ |  |  | Год проведения капитального ремонта
8.1. | Магистральная разводка |  |  | 50 | 50 | п.м. | 190 | 80
8.2. | Ответвления |  | Стояк-кран |  | 50 | п.м. |  | 16
8.3. | Стояки |  |  |  | 50 | п.м. |  | 110
9. ЛИФТОВОЕ ОБОРУДОВАНИЕ |  |  | Год ввода в эксплуатацию
9.1. | Лифт на 8 остановок |  | Пас.лифт. кабина |  | 0 | шт. |  | 0
9.2. | Лифт на 9 остановок |  | Пас.лифт. кабина |  | 0 | шт. |  | 0
9.3. | Лифт на 12 остановок |  | Пас.лифт. кабина |  | 0 | шт. |  | 0
|  |  | Груз.лифт. кабина |  | 0 |  |  | 0
9.4. | Лифт на 14 остановок |  | Пас.лифт. кабина |  | 0 |  |  | 0
|  |  | Груз.лифт. кабина |  | 0 |  |  | 0
9.5. | Шахта лифта |  |  |  | 0 | м3 |  | 0
9.6. | Диспетчеризация и автоматика |  |  |  | 0 | наличие |  | 0
9.7. | Машинное отделение |  |  |  | 0 | м² |  | 0
10. ЭЛЕКТРОСНАБЖЕ НИЕ |  |  | Год проведения капитального ремонта |  |  |  |  | 0
10.1. | Внутренние сети освещения |  | Проводка/кабели | 50 | 50 | п.м. | 60 | 860
10.2. | Сети питания лифтовых установок |  | Проводка/кабели | 0 | 0 | п.м.
10.3. | Сети питания пожарной сигнализации |  | Проводка/кабели |  |  | п.м. |  |  | отсутствует
10.4. | Электрооборудование ОИ |  | ВРУ |  | 50 | шт. |  | 1
|  |  | Щит этажный |  | 50 | шт. |  | 4
11.КОЛЛЕКТИВНЫЕ (ОБЩЕДОМОВЫЕ) ПРИБОРЫ УЧЕТА ПОТРЕБЛЕНИЯ РЕСУРСОВ И УЗЛОВ УПРАВЛЕНИЯ
11.1. | Коллективные (общедомовые) приборы учета потребления тепловой энергии |  | Год установки
|  |  | Количество вводов |  |  | количество
|  |  | количество установленных приборов учета |  |  | шт. |  |  | отсутствует
|  |  | возможность/целесообразность установки |  |  | да/нет
11.2. | Коллективные (общедомовые) приборы учета потребления холодной воды с узлом управления |  | Год установки 14 ноября 2013
|  |  | Количество вводов | 5 | 5 | количество | 1 | 1
|  |  | Количество установленных | 5 | 5 | шт. | 1 | 1
|  |  | возможность/целесообразность установки |  |  | да/нет |  | да
11.3. | Коллективные (общедомовые) приборы учета потребления горячей воды |  | Год установки
|  |  | ввод |  |  | количество
|  |  | Количество установленных |  |  | да/нет |  |  | отсутствует
|  |  | возможность/целесообразность установки |  |  | да/нет
11.4. | Коллективные (общедомовые) приборы учета потребления электрической энергии |  | ввод |  |  | шт.
|  |  | Количество установленных |  |  | шт. |  |  | отсутствует
|  |  | возможность/целесообразность установки |  |  | шт.
11.5. | Коллективные (общедомовые) узлы управления потреблением тепловой энергии |  | Год установки
|  |  | С автоматикой | [5 empty] | отсутствует
Без автоматики
Теплообменник
|  |  | от ЦТП |  |  | шт.
|  |  | возможность/целесообразность установки |  |  | да\нет
11.6. | Коллективные (общедомовые) узлы управления потреблением горячей воды |  | Год установки |  |  | да\нет
|  |  | бойлер | [5 empty] | отсутствует
|  |  | От ЦТП |  |  | да\нет
|  |  | автоматика |  |  | да\нет
|  |  | насосы |  |  | да\нет

## конструк. элементы октяб.47
Конструктивные характеристики по многоквартирному дому обл. Челябинская, р-н Еткульский, с. Еткуль, ул.Октябрьская д.47 | [7 empty] | Приложение № 2 к письму № _______ от ________
№ |  | Обозначение части | Наименование конструктивных элементов | Износ (в Барсе) | Износ | Единица измерения | Объём конструктивных элементов (в Барсе) | Объём конструктивных элементов (по факту) | Дополнительная информация
п/п |  |  |  | % | %
1. ФУНДАМЕНТЫ: |  |  | Год проведения капитального ремонта
1.1. |  | Прифундаментная отмостка | асфальтобетон |  |  | м²
|  |  | бетон | 40 | 40 | м² | 92 | 76
отсутствует
2. ФАСАДЫ: |  |  | Год проведения капитального ремонта
2.1. |  | Фасад кирпичный, каменный | оштукатуренный | 30 | 40 | м² | 690 | 690
|  |  | неоштукатуренный |  |  | м²
|  |  | неоштукатуренный (плитка) |  |  | м²
|  |  | неоштукатуренный (сайдинг) |  |  | м²
2.2. |  | Фасад блочный панельный | блочный |  |  | м²
|  |  | панельный |  |  | м²
|  |  | плитка |  |  | м²
|  |  | сайдинг |  |  | м²
2.3. |  | Фасад деревянный | плитка |  |  | м²
|  |  | сайдинг |  |  | м²
|  |  | оштукатуренный |  |  | м²
2.4. |  | Межпанельные швы |  |  |  | наличие |  |  | отсутствует
2.5. |  | Окна в составе общего имущества | Деревянные |  | 30 |  |  | 2
ПВХ
2.6. |  | Входные двери (наружные) | деревянные |  | 30 |  |  | 2
металлические
2.7. |  | Водосточные трубы |  |  |  | м.п. |  | 36
2.8. |  | Цоколь | оштукатуренный | 40 | 40 | м² | 92 | 76
|  |  | кирпичный |  |  | м²
|  |  | плитка |  |  | м²
|  |  | сайдинг |  |  | м²
2.9. |  | Козырьки над входом в подъезд | железобетон |  | 25 | шт. |  | 2
|  |  | скатная |  |  | шт.
отсутствует
3. КРЫША |  |  | Год проведения капитального ремонта
3.1. | Скатная |  | шифер | 50 | 50 | м² | 790 | 790
|  |  | черная сталь |  |  | м²
|  |  | черепица |  |  | м²
|  |  | оцинкованная |  |  | м²
3.2. | Плоская |  | рулонная |  |  | м²
|  |  | ж/б, безрулонная |  |  | м²
3.3. | Выходы на кровлю |  |  |  | 30 | шт |  | 1
3.4. | Слуховые окна |  |  |  | 30 | шт. |  | 2
3.5. | Ограждение кровли |  |  |  |  | м.п. |  |  | отсутствует
3.6. | Козырьки над балконами верхних этажей |  |  |  |  | м² |  |  | отсутствует
4. ТЕПЛОСНАБЖЕНИЕ |  |  | Год проведения капитального ремонта
4.1. | Централизованное отопление |  | конвекторное |  |  | наличие |  |  | да
|  |  | панельное |  |  | наличие
|  |  | Магистральная разводка | 50 | 50 | м.п. | 26 | 400
|  |  | Стояки | 50 | 50 | м.п. | 476 | 224
|  |  | полотенцесушители |  |  | м.п.
4.2. | Печное |  |  |  |  | шт.
4.3. | Автономная котельная |  |  |  |  | шт.
4.4. | Радиаторы/конвекторы в местах общего пользования |  |  |  | 50 | шт. |  | 4
4.5. | ИТП |  |  |  |  | Наличие/шт.
4.6. | Насосные |  |  |  |  | шт.
4.7. | Тип разводки |  | Верхняя (чердак) |  |  | наличие
|  |  | Нижняя (подвал) |  | 20 | наличие |  | да
|  |  | По квартире |  |  | наличие
5. ВОДОСНАБЖЕНИЕ |  |  | Год проведения капитального ремонта
5.1. | Внутренняя системаГВС |  | Стояк-кран |  |  | п.м.
|  |  | Магистральная разводка |  |  | п.м.
|  |  | Стояки |  |  | п.м.
|  |  | Бойлер |  | 20 | шт. |  | 1
|  |  | Повысительные насосы |  |  | шт.
5.2. | Внутренняя системаХВС |  | Стояк-кран |  | 50 | п.м. |  | 18
|  |  | Магистральная разводка | 50 | 50 | п.м. | 69 | 78
|  |  | Стояки | 50 | 50 | п.м. | 72 | 98
|  |  | Повысительные насосы |  |  | шт.
5.3. | Насосная |  |  |  |  | шт.
6. ВОДООТВЕДЕНИЕ |  |  | Год проведения капитального ремонта
6.1. | Трубы канализации до первого отвода |  |  | 50 | 50 | п.м. | 69 | 72
6.2. | Внутренняя ливневая канализация |  |  |  | 50 | п.м. |  | 36
7. ПОДВАЛЬНЫЕ ПОМЕЩЕНИЯ |  |  | Год проведения капитального ремонта
7.1. | Полы ОИ |  | земляные | 40 | 40 | м² | 593.9 | 593.9
|  |  | бетонные |  | 40 | м²
7.2. | Стены ОИ |  | оштукатуренные |  | 40 | м² |  | 1306.58
|  |  | неоштукатуренные |  |  | м²
7.3. | Двери (подвал) |  |  |  | 25 | м² |  | 1.4
7.4. | Окна (подвал) |  |  |  | 30 | м² |  | 0.6
8. ГАЗОСНАБЖЕНИЕ |  |  | Год проведения капитального ремонта
8.1. | Магистральная разводка |  |  | 50 | 50 | п.м. | 190 | 80
8.2. | Ответвления |  | Стояк-кран |  | 50 | п.м. |  | 18
8.3. | Стояки |  |  |  | 50 | п.м. |  | 110
9. ЛИФТОВОЕ ОБОРУДОВАНИЕ |  |  | Год ввода в эксплуатацию
9.1. | Лифт на 8 остановок |  | Пас.лифт. кабина |  | 0 | шт. |  | 0
9.2. | Лифт на 9 остановок |  | Пас.лифт. кабина |  | 0 | шт. |  | 0
9.3. | Лифт на 12 остановок |  | Пас.лифт. кабина |  | 0 | шт. |  | 0
|  |  | Груз.лифт. кабина |  | 0 |  |  | 0
9.4. | Лифт на 14 остановок |  | Пас.лифт. кабина |  | 0 |  |  | 0
|  |  | Груз.лифт. кабина |  | 0 |  |  | 0
9.5. | Шахта лифта |  |  |  | 0 | м3 |  | 0
9.6. | Диспетчеризация и автоматика |  |  |  | 0 | наличие |  | 0
9.7. | Машинное отделение |  |  |  | 0 | м² |  | 0
10. ЭЛЕКТРОСНАБЖЕ НИЕ |  |  | Год проведения капитального ремонта |  |  |  |  | 0
10.1. | Внутренние сети освещения |  | Проводка/кабели | 50 | 50 | п.м. | 80 | 1140
10.2. | Сети питания лифтовых установок |  | Проводка/кабели | 0 | 0 | п.м.
10.3. | Сети питания пожарной сигнализации |  | Проводка/кабели |  |  | п.м. |  |  | отсутствует
10.4. | Электрооборудование ОИ |  | ВРУ |  | 50 | шт. |  | 1
|  |  | Щит этажный |  | 50 | шт. |  | 4
11.КОЛЛЕКТИВНЫЕ (ОБЩЕДОМОВЫЕ) ПРИБОРЫ УЧЕТА ПОТРЕБЛЕНИЯ РЕСУРСОВ И УЗЛОВ УПРАВЛЕНИЯ
11.1. | Коллективные (общедомовые) приборы учета потребления тепловой энергии |  | Год установки
|  |  | Количество вводов |  |  | количество
|  |  | количество установленных приборов учета |  |  | шт. |  |  | отсутствует
|  |  | возможность/целесообразность установки |  |  | да/нет
11.2. | Коллективные (общедомовые) приборы учета потребления холодной воды с узлом управления |  | Год установки 14 ноября 2013
|  |  | Количество вводов | 5 | 5 | количество | 1 | 1
|  |  | Количество установленных | 5 | 5 | шт. | 1 | 1
|  |  | возможность/целесообразность установки |  |  | да/нет |  | да
11.3. | Коллективные (общедомовые) приборы учета потребления горячей воды |  | Год установки
|  |  | ввод |  |  | количество
|  |  | Количество установленных |  |  | да/нет |  |  | отсутствует
|  |  | возможность/целесообразность установки |  |  | да/нет
11.4. | Коллективные (общедомовые) приборы учета потребления электрической энергии |  | ввод |  |  | шт.
|  |  | Количество установленных |  |  | шт. |  |  | отсутствует
|  |  | возможность/целесообразность установки |  |  | шт.
11.5. | Коллективные (общедомовые) узлы управления потреблением тепловой энергии |  | Год установки
|  |  | С автоматикой | [5 empty] | отсутствует
Без автоматики
Теплообменник
|  |  | от ЦТП |  |  | шт.
|  |  | возможность/целесообразность установки |  |  | да\нет
11.6. | Коллективные (общедомовые) узлы управления потреблением горячей воды |  | Год установки |  |  | да\нет
|  |  | бойлер | [5 empty] | отсутствует
|  |  | От ЦТП |  |  | да\нет
|  |  | автоматика |  |  | да\нет
|  |  | насосы |  |  | да\нет

## конструк. элементы октяб.39 а
Конструктивные характеристики по многоквартирному дому обл. Челябинская, р-н Еткульский, с. Еткуль, ул.Октябрьская д.39 А | [7 empty] | Приложение № 2 к письму № _______ от ________
№ |  | Обозначение части | Наименование конструктивных элементов | Износ (в Барсе) | Износ | Единица измерения | Объём конструктивных элементов (в Барсе) | Объём конструктивных элементов (по факту) | Дополнительная информация
п/п |  |  |  | % | %
1. ФУНДАМЕНТЫ: |  |  | Год проведения капитального ремонта
1.1. |  | Прифундаментная отмостка | асфальтобетон |  |  | м²
|  |  | бетон | 35 | 35 | м² | 92 | 76
отсутствует
2. ФАСАДЫ: |  |  | Год проведения капитального ремонта
2.1. |  | Фасад кирпичный, каменный | оштукатуренный | 30 | 35 | м² | 690 | 690
|  |  | неоштукатуренный |  |  | м²
|  |  | неоштукатуренный (плитка) |  |  | м²
|  |  | неоштукатуренный (сайдинг) |  |  | м²
2.2. |  | Фасад блочный панельный | блочный |  |  | м²
|  |  | панельный |  |  | м²
|  |  | плитка |  |  | м²
|  |  | сайдинг |  |  | м²
2.3. |  | Фасад деревянный | плитка |  |  | м²
|  |  | сайдинг |  |  | м²
|  |  | оштукатуренный |  |  | м²
2.4. |  | Межпанельные швы |  |  |  | наличие |  |  | отсутствует
2.5. |  | Окна в составе общего имущества | Деревянные |  | 30 |  |  | 2
ПВХ
2.6. |  | Входные двери (наружные) | деревянные |  | 30 |  |  | 2
металлические
2.7. |  | Водосточные трубы |  |  |  | м.п. |  | 36
2.8. |  | Цоколь | оштукатуренный | 35 | 35 | м² | 92 | 76
|  |  | кирпичный |  |  | м²
|  |  | плитка |  |  | м²
|  |  | сайдинг |  |  | м²
2.9. |  | Козырьки над входом в подъезд | железобетон |  | 20 | шт. |  | 2
|  |  | скатная |  |  | шт.
отсутствует
3. КРЫША |  |  | Год проведения капитального ремонта
3.1. | Скатная |  | шифер | 50 | 50 | м² | 790 | 790
|  |  | черная сталь |  |  | м²
|  |  | черепица |  |  | м²
|  |  | оцинкованная |  |  | м²
3.2. | Плоская |  | рулонная |  |  | м²
|  |  | ж/б, безрулонная |  |  | м²
3.3. | Выходы на кровлю |  |  |  | 30 | шт |  | 1
3.4. | Слуховые окна |  |  |  | 35 | шт. |  | 2
3.5. | Ограждение кровли |  |  |  |  | м.п. |  |  | отсутствует
3.6. | Козырьки над балконами верхних этажей |  |  |  |  | м² |  |  | отсутствует
4. ТЕПЛОСНАБЖЕНИЕ |  |  | Год проведения капитального ремонта
4.1. | Централизованное отопление |  | конвекторное |  |  | наличие |  |  | да
|  |  | панельное |  |  | наличие
|  |  | Магистральная разводка | 40 | 40 | м.п. | 240 | 400
|  |  | Стояки | 40 | 40 | м.п. | 162 | 224
|  |  | полотенцесушители |  |  | м.п.
4.2. | Печное |  |  |  |  | шт.
4.3. | Автономная котельная |  |  |  |  | шт.
4.4. | Радиаторы/конвекторы в местах общего пользования |  |  |  | 50 | шт. |  | 4
4.5. | ИТП |  |  |  |  | Наличие/шт.
4.6. | Насосные |  |  |  |  | шт.
4.7. | Тип разводки |  | Верхняя (чердак) |  |  | наличие
|  |  | Нижняя (подвал) |  | 20 | наличие |  | да
|  |  | По квартире |  |  | наличие
5. ВОДОСНАБЖЕНИЕ |  |  | Год проведения капитального ремонта
5.1. | Внутренняя системаГВС |  | Стояк-кран |  |  | п.м.
|  |  | Магистральная разводка |  |  | п.м.
|  |  | Стояки |  |  | п.м.
|  |  | Бойлер |  | 20 | шт. |  | 1
|  |  | Повысительные насосы |  |  | шт.
5.2. | Внутренняя системаХВС |  | Стояк-кран |  | 40 | п.м. |  | 18
|  |  | Магистральная разводка | 40 | 40 | п.м. | 69 | 78
|  |  | Стояки | 40 | 40 | п.м. | 72 | 98
|  |  | Повысительные насосы |  |  | шт.
5.3. | Насосная |  |  |  |  | шт.
6. ВОДООТВЕДЕНИЕ |  |  | Год проведения капитального ремонта
6.1. | Трубы канализации до первого отвода |  |  | 50 | 50 | п.м. | 23 | 72
6.2. | Внутренняя ливневая канализация |  |  |  | 50 | п.м. |  | 36
7. ПОДВАЛЬНЫЕ ПОМЕЩЕНИЯ |  |  | Год проведения капитального ремонта
7.1. | Полы ОИ |  | земляные | 35 |  | м² |  | 407.7
|  |  | бетонные |  |  | м²
7.2. | Стены ОИ |  | оштукатуренные | 40 |  | м² |  | 896.94
|  |  | неоштукатуренные |  |  | м²
7.3. | Двери (подвал) |  |  |  |  | м² |  | 1.4
7.4. | Окна (подвал) |  |  |  |  | м² |  | 0.6
8. ГАЗОСНАБЖЕНИЕ |  |  | Год проведения капитального ремонта
8.1. | Магистральная разводка |  |  | 40 | 40 | п.м. | 190 | 80
8.2. | Ответвления |  | Стояк-кран |  | 40 | п.м. |  | 18
8.3. | Стояки |  |  |  | 40 | п.м. |  | 110
9. ЛИФТОВОЕ ОБОРУДОВАНИЕ |  |  | Год ввода в эксплуатацию
9.1. | Лифт на 8 остановок |  | Пас.лифт. кабина |  | 0 | шт. |  | 0
9.2. | Лифт на 9 остановок |  | Пас.лифт. кабина |  | 0 | шт. |  | 0
9.3. | Лифт на 12 остановок |  | Пас.лифт. кабина |  | 0 | шт. |  | 0
|  |  | Груз.лифт. кабина |  | 0 |  |  | 0
9.4. | Лифт на 14 остановок |  | Пас.лифт. кабина |  | 0 |  |  | 0
|  |  | Груз.лифт. кабина |  | 0 |  |  | 0
9.5. | Шахта лифта |  |  |  | 0 | м3 |  | 0
9.6. | Диспетчеризация и автоматика |  |  |  | 0 | наличие |  | 0
9.7. | Машинное отделение |  |  |  | 0 | м² |  | 0
10. ЭЛЕКТРОСНАБЖЕ НИЕ |  |  | Год проведения капитального ремонта |  |  |  |  | 0
10.1. | Внутренние сети освещения |  | Проводка/кабели | 40 | 40 | п.м. | 80 | 1140
10.2. | Сети питания лифтовых установок |  | Проводка/кабели | 0 | 0 | п.м.
10.3. | Сети питания пожарной сигнализации |  | Проводка/кабели |  |  | п.м. |  |  | отсутствует
10.4. | Электрооборудование ОИ |  | ВРУ |  | 40 | шт. |  | 1
|  |  | Щит этажный |  | 40 | шт. |  | 4
11.КОЛЛЕКТИВНЫЕ (ОБЩЕДОМОВЫЕ) ПРИБОРЫ УЧЕТА ПОТРЕБЛЕНИЯ РЕСУРСОВ И УЗЛОВ УПРАВЛЕНИЯ
11.1. | Коллективные (общедомовые) приборы учета потребления тепловой энергии |  | Год установки
|  |  | Количество вводов |  |  | количество
|  |  | количество установленных приборов учета |  |  | шт. |  |  | отсутствует
|  |  | возможность/целесообразность установки |  |  | да/нет
11.2. | Коллективные (общедомовые) приборы учета потребления холодной воды с узлом управления |  | Год установки 14 ноября 2013
|  |  | Количество вводов | 1 | 5 | количество | 1 | 1
|  |  | Количество установленных | 1 | 5 | шт. | 1 | 1
|  |  | возможность/целесообразность установки |  |  | да/нет |  | да
11.3. | Коллективные (общедомовые) приборы учета потребления горячей воды |  | Год установки
|  |  | ввод |  |  | количество
|  |  | Количество установленных |  |  | да/нет |  |  | отсутствует
|  |  | возможность/целесообразность установки |  |  | да/нет
11.4. | Коллективные (общедомовые) приборы учета потребления электрической энергии |  | ввод |  |  | шт.
|  |  | Количество установленных |  |  | шт. |  |  | отсутствует
|  |  | возможность/целесообразность установки |  |  | шт.
11.5. | Коллективные (общедомовые) узлы управления потреблением тепловой энергии |  | Год установки
|  |  | С автоматикой | [5 empty] | отсутствует
Без автоматики
Теплообменник
|  |  | от ЦТП |  |  | шт.
|  |  | возможность/целесообразность установки |  |  | да\нет
11.6. | Коллективные (общедомовые) узлы управления потреблением горячей воды |  | Год установки |  |  | да\нет
|  |  | бойлер | [5 empty] | отсутствует
|  |  | От ЦТП |  |  | да\нет
|  |  | автоматика |  |  | да\нет
|  |  | насосы |  |  | да\нет

## конструк. элементы октяб.48
Конструктивные характеристики по многоквартирному дому обл. Челябинская, р-н Еткульский, с. Еткуль, ул.Октябрьская д.48 | [7 empty] | Приложение № 2 к письму № _______ от ________
№ |  | Обозначение части | Наименование конструктивных элементов | Износ (в Барсе) | Износ | Единица измерения | Объём конструктивных элементов (в Барсе) | Объём конструктивных элементов (по факту) | Дополнительная информация
п/п |  |  |  | % | %
1. ФУНДАМЕНТЫ: |  |  | Год проведения капитального ремонта
1.1. |  | Прифундаментная отмостка | асфальтобетон |  |  | м²
|  |  | бетон | 35 | 35 | м² | 92 | 76
отсутствует
2. ФАСАДЫ: |  |  | Год проведения капитального ремонта
2.1. |  | Фасад кирпичный, каменный | оштукатуренный | 40 | 35 | м² | 690 | 690
|  |  | неоштукатуренный |  |  | м²
|  |  | неоштукатуренный (плитка) |  |  | м²
|  |  | неоштукатуренный (сайдинг) |  |  | м²
2.2. |  | Фасад блочный панельный | блочный |  |  | м²
|  |  | панельный |  |  | м²
|  |  | плитка |  |  | м²
|  |  | сайдинг |  |  | м²
2.3. |  | Фасад деревянный | плитка |  |  | м²
|  |  | сайдинг |  |  | м²
|  |  | оштукатуренный |  |  | м²
2.4. |  | Межпанельные швы |  |  |  | наличие |  |  | отсутствует
2.5. |  | Окна в составе общего имущества | Деревянные |  | 30 |  |  | 2
ПВХ
2.6. |  | Входные двери (наружные) | деревянные |  | 30 |  |  | 2
металлические
2.7. |  | Водосточные трубы |  |  |  | м.п. |  | 36
2.8. |  | Цоколь | оштукатуренный | 30 | 30 | м² | 92 | 76
|  |  | кирпичный |  |  | м²
|  |  | плитка |  |  | м²
|  |  | сайдинг |  |  | м²
2.9. |  | Козырьки над входом в подъезд | железобетон |  | 25 | шт. |  | 2
|  |  | скатная |  |  | шт.
отсутствует
3. КРЫША |  |  | Год проведения капитального ремонта
3.1. | Скатная |  | шифер | 10 | 10 | м² | 790 | 790
|  |  | черная сталь |  |  | м²
|  |  | черепица |  |  | м²
|  |  | оцинкованная |  |  | м²
3.2. | Плоская |  | рулонная |  |  | м²
|  |  | ж/б, безрулонная |  |  | м²
3.3. | Выходы на кровлю |  |  |  | 10 | шт |  | 1
3.4. | Слуховые окна |  |  |  | 10 | шт. |  | 2
3.5. | Ограждение кровли |  |  |  |  | м.п. |  |  | отсутствует
3.6. | Козырьки над балконами верхних этажей |  |  |  |  | м² |  |  | отсутствует
4. ТЕПЛОСНАБЖЕНИЕ |  |  | Год проведения капитального ремонта
4.1. | Централизованное отопление |  | конвекторное |  |  | наличие |  |  | да
|  |  | панельное |  |  | наличие
|  |  | Магистральная разводка | 15 | 15 | м.п. | 240 | 400
|  |  | Стояки | 15 | 15 | м.п. | 162 | 224
|  |  | полотенцесушители |  |  | м.п.
4.2. | Печное |  |  |  |  | шт.
4.3. | Автономная котельная |  |  |  |  | шт.
4.4. | Радиаторы/конвекторы в местах общего пользования |  |  |  | 50 | шт. |  | 4
4.5. | ИТП |  |  |  |  | Наличие/шт.
4.6. | Насосные |  |  |  |  | шт.
4.7. | Тип разводки |  | Верхняя (чердак) |  |  | наличие
|  |  | Нижняя (подвал) |  | 25 | наличие |  | да
|  |  | По квартире |  |  | наличие
5. ВОДОСНАБЖЕНИЕ |  |  | Год проведения капитального ремонта
5.1. | Внутренняя системаГВС |  | Стояк-кран |  |  | п.м.
|  |  | Магистральная разводка |  |  | п.м.
|  |  | Стояки |  |  | п.м.
|  |  | Бойлер |  | 20 | шт. |  | 1
|  |  | Повысительные насосы |  |  | шт.
5.2. | Внутренняя системаХВС |  | Стояк-кран |  | 15 | п.м. |  | 18
|  |  | Магистральная разводка | 15 | 15 | п.м. | 69 | 78
|  |  | Стояки | 15 | 15 | п.м. | 72 | 98
|  |  | Повысительные насосы |  |  | шт.
5.3. | Насосная |  |  |  |  | шт.
6. ВОДООТВЕДЕНИЕ |  |  | Год проведения капитального ремонта
6.1. | Трубы канализации до первого отвода |  |  | 40 | 15 | п.м. | 106 | 72
6.2. | Внутренняя ливневая канализация |  |  |  | 15 | п.м. |  | 36
7. ПОДВАЛЬНЫЕ ПОМЕЩЕНИЯ |  |  | Год проведения капитального ремонта
7.1. | Полы ОИ |  | земляные | 20 | 20 | м² | 594 | 457.9
|  |  | бетонные |  | 20 | м²
7.2. | Стены ОИ |  | оштукатуренные |  | 20 | м² |  | 1007.38
|  |  | неоштукатуренные |  |  | м²
7.3. | Двери (подвал) |  |  |  | 20 | м² |  | 1.4
7.4. | Окна (подвал) |  |  |  | 20 | м² |  | 0.6
8. ГАЗОСНАБЖЕНИЕ |  |  | Год проведения капитального ремонта
8.1. | Магистральная разводка |  |  | 40 | 15 | п.м. | 190 | 80
8.2. | Ответвления |  | Стояк-кран |  | 15 | п.м. |  | 18
8.3. | Стояки |  |  |  | 15 | п.м. |  | 110
9. ЛИФТОВОЕ ОБОРУДОВАНИЕ |  |  | Год ввода в эксплуатацию
9.1. | Лифт на 8 остановок |  | Пас.лифт. кабина |  | 0 | шт. |  | 0
9.2. | Лифт на 9 остановок |  | Пас.лифт. кабина |  | 0 | шт. |  | 0
9.3. | Лифт на 12 остановок |  | Пас.лифт. кабина |  | 0 | шт. |  | 0
|  |  | Груз.лифт. кабина |  | 0 |  |  | 0
9.4. | Лифт на 14 остановок |  | Пас.лифт. кабина |  | 0 |  |  | 0
|  |  | Груз.лифт. кабина |  | 0 |  |  | 0
9.5. | Шахта лифта |  |  |  | 0 | м3 |  | 0
9.6. | Диспетчеризация и автоматика |  |  |  | 0 | наличие |  | 0
9.7. | Машинное отделение |  |  |  | 0 | м² |  | 0
10. ЭЛЕКТРОСНАБЖЕ НИЕ |  |  | Год проведения капитального ремонта |  |  |  |  | 0
10.1. | Внутренние сети освещения |  | Проводка/кабели | 40 | 15 | п.м. | 80 | 1140
10.2. | Сети питания лифтовых установок |  | Проводка/кабели | 0 | 0 | п.м.
10.3. | Сети питания пожарной сигнализации |  | Проводка/кабели |  |  | п.м. |  |  | отсутствует
10.4. | Электрооборудование ОИ |  | ВРУ |  | 15 | шт. |  | 1
|  |  | Щит этажный |  | 15 | шт. |  | 4
11.КОЛЛЕКТИВНЫЕ (ОБЩЕДОМОВЫЕ) ПРИБОРЫ УЧЕТА ПОТРЕБЛЕНИЯ РЕСУРСОВ И УЗЛОВ УПРАВЛЕНИЯ
11.1. | Коллективные (общедомовые) приборы учета потребления тепловой энергии |  | Год установки
|  |  | Количество вводов |  |  | количество
|  |  | количество установленных приборов учета |  |  | шт. |  |  | отсутствует
|  |  | возможность/целесообразность установки |  |  | да/нет
11.2. | Коллективные (общедомовые) приборы учета потребления холодной воды с узлом управления |  | Год установки 15 октября 2013
|  |  | Количество вводов | 5 | 5 | количество | 1 | 1
|  |  | Количество установленных | 5 | 5 | шт. | 1 | 1
|  |  | возможность/целесообразность установки |  |  | да/нет |  | да
11.3. | Коллективные (общедомовые) приборы учета потребления горячей воды |  | Год установки
|  |  | ввод |  |  | количество
|  |  | Количество установленных |  |  | да/нет |  |  | отсутствует
|  |  | возможность/целесообразность установки |  |  | да/нет
11.4. | Коллективные (общедомовые) приборы учета потребления электрической энергии |  | ввод |  |  | шт.
|  |  | Количество установленных |  |  | шт. |  |  | отсутствует
|  |  | возможность/целесообразность установки |  |  | шт.
11.5. | Коллективные (общедомовые) узлы управления потреблением тепловой энергии |  | Год установки
|  |  | С автоматикой | [5 empty] | отсутствует
Без автоматики
Теплообменник
|  |  | от ЦТП |  |  | шт.
|  |  | возможность/целесообразность установки |  |  | да\нет
11.6. | Коллективные (общедомовые) узлы управления потреблением горячей воды |  | Год установки |  |  | да\нет
|  |  | бойлер | [5 empty] | отсутствует
|  |  | От ЦТП |  |  | да\нет
|  |  | автоматика |  |  | да\нет
|  |  | насосы |  |  | да\нет

## конструк. элементы октяб.50
Конструктивные характеристики по многоквартирному дому обл. Челябинская, р-н Еткульский, с. Еткуль, ул.Октябрьская д.50 | [7 empty] | Приложение № 2 к письму № _______ от ________
№ |  | Обозначение части | Наименование конструктивных элементов | Износ (в Барсе) | Износ | Единица измерения | Объём конструктивных элементов (в Барсе) | Объём конструктивных элементов (по факту) | Дополнительная информация
п/п |  |  |  | % | %
1. ФУНДАМЕНТЫ: |  |  | Год проведения капитального ремонта
1.1. |  | Прифундаментная отмостка | асфальтобетон |  |  | м²
|  |  | бетон | 30 | 30 | м² | 92 | 76
отсутствует
2. ФАСАДЫ: |  |  | Год проведения капитального ремонта
2.1. |  | Фасад кирпичный, каменный | оштукатуренный | 30 | 30 | м² | 690 | 690
|  |  | неоштукатуренный |  |  | м²
|  |  | неоштукатуренный (плитка) |  |  | м²
|  |  | неоштукатуренный (сайдинг) |  |  | м²
2.2. |  | Фасад блочный панельный | блочный |  |  | м²
|  |  | панельный |  |  | м²
|  |  | плитка |  |  | м²
|  |  | сайдинг |  |  | м²
2.3. |  | Фасад деревянный | плитка |  |  | м²
|  |  | сайдинг |  |  | м²
|  |  | оштукатуренный |  |  | м²
2.4. |  | Межпанельные швы |  |  |  | наличие |  |  | отсутствует
2.5. |  | Окна в составе общего имущества | Деревянные |  | 30 |  |  | 2
ПВХ
2.6. |  | Входные двери (наружные) | деревянные |  | 30 |  |  | 2
металлические
2.7. |  | Водосточные трубы |  |  |  | м.п. |  | 36
2.8. |  | Цоколь | оштукатуренный | 30 | 30 | м² | 92 | 76
|  |  | кирпичный |  |  | м²
|  |  | плитка |  |  | м²
|  |  | сайдинг |  |  | м²
2.9. |  | Козырьки над входом в подъезд | железобетон |  | 25 | шт. |  | 2
|  |  | скатная |  |  | шт.
отсутствует
3. КРЫША |  |  | Год проведения капитального ремонта
3.1. | Скатная |  | шифер | 50 | 50 | м² | 790 | 790
|  |  | черная сталь |  |  | м²
|  |  | черепица |  |  | м²
|  |  | оцинкованная |  |  | м²
3.2. | Плоская |  | рулонная |  |  | м²
|  |  | ж/б, безрулонная |  |  | м²
3.3. | Выходы на кровлю |  |  |  | 30 | шт |  | 1
3.4. | Слуховые окна |  |  |  | 25 | шт. |  | 2
3.5. | Ограждение кровли |  |  |  |  | м.п. |  |  | отсутствует
3.6. | Козырьки над балконами верхних этажей |  |  |  |  | м² |  |  | отсутствует
4. ТЕПЛОСНАБЖЕНИЕ |  |  | Год проведения капитального ремонта
4.1. | Централизованное отопление |  | конвекторное |  |  | наличие
|  |  | панельное |  |  | наличие
|  |  | Магистральная разводка | 50 | 50 | м.п. | 240 | 400
|  |  | Стояки | 50 | 50 | м.п. | 162 | 224
|  |  | полотенцесушители |  |  | м.п.
4.2. | Печное |  |  |  |  | шт.
4.3. | Автономная котельная |  |  |  |  | шт.
4.4. | Радиаторы/конвекторы в местах общего пользования |  |  |  | 50 | шт. |  | 4
4.5. | ИТП |  |  |  |  | Наличие/шт.
4.6. | Насосные |  |  |  |  | шт.
4.7. | Тип разводки |  | Верхняя (чердак) |  |  | наличие
|  |  | Нижняя (подвал) |  | 25 | наличие |  | да
|  |  | По квартире |  |  | наличие
5. ВОДОСНАБЖЕНИЕ |  |  | Год проведения капитального ремонта
5.1. | Внутренняя системаГВС |  | Стояк-кран |  |  | п.м.
|  |  | Магистральная разводка |  |  | п.м.
|  |  | Стояки |  |  | п.м.
|  |  | Бойлер |  | 20 | шт. |  | 1
|  |  | Повысительные насосы |  |  | шт.
5.2. | Внутренняя системаХВС |  | Стояк-кран |  | 50 | п.м. |  | 18
|  |  | Магистральная разводка | 50 | 50 | п.м. | 69 | 78
|  |  | Стояки | 50 | 50 | п.м. | 72 | 98
|  |  | Повысительные насосы |  |  | шт.
5.3. | Насосная |  |  |  |  | шт.
6. ВОДООТВЕДЕНИЕ |  |  | Год проведения капитального ремонта
6.1. | Трубы канализации до первого отвода |  |  | 50 | 50 | п.м. | 106 | 72
6.2. | Внутренняя ливневая канализация |  |  |  | 50 | п.м. |  | 36
7. ПОДВАЛЬНЫЕ ПОМЕЩЕНИЯ |  |  | Год проведения капитального ремонта
7.1. | Полы ОИ |  | земляные |  | 30 | м² |  | 457.9
|  |  | бетонные |  |  | м²
7.2. | Стены ОИ |  | оштукатуренные |  | 30 | м² |  | 1007.38
|  |  | неоштукатуренные |  |  | м²
7.3. | Двери (подвал) |  |  |  | 20 | м² |  | 1.4
7.4. | Окна (подвал) |  |  |  | 20 | м² |  | 0.6
8. ГАЗОСНАБЖЕНИЕ |  |  | Год проведения капитального ремонта
8.1. | Магистральная разводка |  |  | 50 | 50 | п.м. | 190 | 80
8.2. | Ответвления |  | Стояк-кран |  | 50 | п.м. |  | 18
8.3. | Стояки |  |  |  | 50 | п.м. |  | 110
9. ЛИФТОВОЕ ОБОРУДОВАНИЕ |  |  | Год ввода в эксплуатацию
9.1. | Лифт на 8 остановок |  | Пас.лифт. кабина |  | 0 | шт. |  | 0
9.2. | Лифт на 9 остановок |  | Пас.лифт. кабина |  | 0 | шт. |  | 0
9.3. | Лифт на 12 остановок |  | Пас.лифт. кабина |  | 0 | шт. |  | 0
|  |  | Груз.лифт. кабина |  | 0 |  |  | 0
9.4. | Лифт на 14 остановок |  | Пас.лифт. кабина |  | 0 |  |  | 0
|  |  | Груз.лифт. кабина |  | 0 |  |  | 0
9.5. | Шахта лифта |  |  |  | 0 | м3 |  | 0
9.6. | Диспетчеризация и автоматика |  |  |  | 0 | наличие |  | 0
9.7. | Машинное отделение |  |  |  | 0 | м² |  | 0
10. ЭЛЕКТРОСНАБЖЕ НИЕ |  |  | Год проведения капитального ремонта |  |  |  |  | 0
10.1. | Внутренние сети освещения |  | Проводка/кабели | 50 | 50 | п.м. | 80 | 1140
10.2. | Сети питания лифтовых установок |  | Проводка/кабели | 0 | 0 | п.м.
10.3. | Сети питания пожарной сигнализации |  | Проводка/кабели |  |  | п.м. |  |  | отсутствует
10.4. | Электрооборудование ОИ |  | ВРУ |  | 50 | шт. |  | 1
|  |  | Щит этажный |  | 50 | шт. |  | 4
11.КОЛЛЕКТИВНЫЕ (ОБЩЕДОМОВЫЕ) ПРИБОРЫ УЧЕТА ПОТРЕБЛЕНИЯ РЕСУРСОВ И УЗЛОВ УПРАВЛЕНИЯ
11.1. | Коллективные (общедомовые) приборы учета потребления тепловой энергии |  | Год установки
|  |  | Количество вводов |  |  | количество
|  |  | количество установленных приборов учета |  |  | шт. |  |  | отсутствует
|  |  | возможность/целесообразность установки |  |  | да/нет
11.2. | Коллективные (общедомовые) приборы учета потребления холодной воды с узлом управления |  | Год установки 15 октября 2013
|  |  | Количество вводов |  | 25 | количество |  | 1
|  |  | Количество установленных |  | 25 | шт. |  | 1
|  |  | возможность/целесообразность установки |  |  | да/нет |  | да
11.3. | Коллективные (общедомовые) приборы учета потребления горячей воды |  | Год установки
|  |  | ввод |  |  | количество
|  |  | Количество установленных |  |  | да/нет |  |  | отсутствует
|  |  | возможность/целесообразность установки |  |  | да/нет
11.4. | Коллективные (общедомовые) приборы учета потребления электрической энергии |  | ввод |  |  | шт.
|  |  | Количество установленных |  |  | шт. |  |  | отсутствует
|  |  | возможность/целесообразность установки |  |  | шт.
11.5. | Коллективные (общедомовые) узлы управления потреблением тепловой энергии |  | Год установки
|  |  | С автоматикой | [5 empty] | отсутствует
Без автоматики
Теплообменник
|  |  | от ЦТП |  |  | шт.
|  |  | возможность/целесообразность установки |  |  | да\нет
11.6. | Коллективные (общедомовые) узлы управления потреблением горячей воды |  | Год установки |  |  | да\нет
|  |  | бойлер | [5 empty] | отсутствует
|  |  | От ЦТП |  |  | да\нет
|  |  | автоматика |  |  | да\нет
|  |  | насосы |  |  | да\нет

## конструк. элементы октяб.66
Конструктивные характеристики по многоквартирному дому обл. Челябинская, р-н Еткульский, с. Еткуль, ул.Октябрьская д.66 | [7 empty] | Приложение № 2 к письму № _______ от ________
№ |  | Обозначение части | Наименование конструктивных элементов | Износ (в Барсе) | Износ | Единица измерения | Объём конструктивных элементов (в Барсе) | Объём конструктивных элементов (по факту) | Дополнительная информация
п/п |  |  |  | % | %
1. ФУНДАМЕНТЫ: |  |  | Год проведения капитального ремонта
1.1. |  | Прифундаментная отмостка | асфальтобетон |  |  | м²
|  |  | бетон | 25 | 25 | м² | 92 | 92
отсутствует
2. ФАСАДЫ: |  |  | Год проведения капитального ремонта
2.1. |  | Фасад кирпичный, каменный | оштукатуренный | 20 | 20 | м² | 690 | 690
|  |  | неоштукатуренный |  |  | м²
|  |  | неоштукатуренный (плитка) |  |  | м²
|  |  | неоштукатуренный (сайдинг) |  |  | м²
2.2. |  | Фасад блочный панельный | блочный |  |  | м²
|  |  | панельный |  |  | м²
|  |  | плитка |  |  | м²
|  |  | сайдинг |  |  | м²
2.3. |  | Фасад деревянный | плитка |  |  | м²
|  |  | сайдинг |  |  | м²
|  |  | оштукатуренный |  |  | м²
2.4. |  | Межпанельные швы |  |  |  | наличие |  |  | отсутствует
2.5. |  | Окна в составе общего имущества | Деревянные |  | 15 |  |  | 2
ПВХ
2.6. |  | Входные двери (наружные) | деревянные |  | 15 |  |  | 1
металлические
2.7. |  | Водосточные трубы |  |  |  | м.п. |  | 36
2.8. |  | Цоколь | оштукатуренный | 25 | 25 | м² | 92 | 92
|  |  | кирпичный |  |  | м²
|  |  | плитка |  |  | м²
|  |  | сайдинг |  |  | м²
2.9. |  | Козырьки над входом в подъезд | железобетон |  | 20 | шт. |  | 1
|  |  | скатная |  |  | шт.
отсутствует
3. КРЫША |  |  | Год проведения капитального ремонта
3.1. | Скатная |  | шифер | 45 | 45 | м² | 790 | 790
|  |  | черная сталь |  |  | м²
|  |  | черепица |  |  | м²
|  |  | оцинкованная |  |  | м²
3.2. | Плоская |  | рулонная |  |  | м²
|  |  | ж/б, безрулонная |  |  | м²
3.3. | Выходы на кровлю |  |  |  | 25 | шт |  | 1
3.4. | Слуховые окна |  |  |  | 25 | шт. |  | 2
3.5. | Ограждение кровли |  |  |  |  | м.п. |  |  | отсутствует
3.6. | Козырьки над балконами верхних этажей |  |  |  |  | м² |  |  | отсутствует
4. ТЕПЛОСНАБЖЕНИЕ |  |  | Год проведения капитального ремонта
4.1. | Централизованное отопление |  | конвекторное |  |  | наличие
|  |  | панельное |  |  | наличие
|  |  | Магистральная разводка | 25 | 25 | м.п. | 240 | 358
|  |  | Стояки | 25 | 25 | м.п. | 162 | 200
|  |  | полотенцесушители |  |  | м.п.
4.2. | Печное |  |  |  |  | шт.
4.3. | Автономная котельная |  |  |  |  | шт.
4.4. | Радиаторы/конвекторы в местах общего пользования |  |  |  | 25 | шт. |  | 4
4.5. | ИТП |  |  |  |  | Наличие/шт.
4.6. | Насосные |  |  |  |  | шт.
4.7. | Тип разводки |  | Верхняя (чердак) |  |  | наличие
|  |  | Нижняя (подвал) |  | 25 | наличие |  | да
|  |  | По квартире |  |  | наличие
5. ВОДОСНАБЖЕНИЕ |  |  | Год проведения капитального ремонта
5.1. | Внутренняя системаГВС |  | Стояк-кран |  |  | п.м.
|  |  | Магистральная разводка |  |  | п.м.
|  |  | Стояки |  |  | п.м.
|  |  | Бойлер |  | 20 | шт. |  | 1
|  |  | Повысительные насосы |  |  | шт.
5.2. | Внутренняя системаХВС |  | Стояк-кран |  | 25 | п.м. |  | 16
|  |  | Магистральная разводка | 25 | 25 | п.м. | 69 | 97
|  |  | Стояки | 25 | 25 | п.м. | 72 | 57
|  |  | Повысительные насосы |  |  | шт.
5.3. | Насосная |  |  |  |  | шт.
6. ВОДООТВЕДЕНИЕ |  |  | Год проведения капитального ремонта
6.1. | Трубы канализации до первого отвода |  |  | 25 | 25 | п.м. | 86 | 72
6.2. | Внутренняя ливневая канализация |  |  |  | 25 | п.м. |  | 36
7. ПОДВАЛЬНЫЕ ПОМЕЩЕНИЯ |  |  | Год проведения капитального ремонта
7.1. | Полы ОИ |  | земляные |  | 30 | м² |  | 403.3
|  |  | бетонные |  |  | м²
7.2. | Стены ОИ |  | оштукатуренные |  | 30 | м² |  | 887.26
|  |  | неоштукатуренные |  |  | м²
7.3. | Двери (подвал) |  |  |  | 15 | м² |  | 1.4
7.4. | Окна (подвал) |  |  |  | 15 | м² |  | 0.6
8. ГАЗОСНАБЖЕНИЕ |  |  | Год проведения капитального ремонта
8.1. | Магистральная разводка |  |  | 25 | 25 | п.м. | 190 | 80
8.2. | Ответвления |  | Стояк-кран |  | 25 | п.м. |  | 16
8.3. | Стояки |  |  |  | 25 | п.м. |  | 110
9. ЛИФТОВОЕ ОБОРУДОВАНИЕ |  |  | Год ввода в эксплуатацию
9.1. | Лифт на 8 остановок |  | Пас.лифт. кабина |  | 0 | шт. |  | 0
9.2. | Лифт на 9 остановок |  | Пас.лифт. кабина |  | 0 | шт. |  | 0
9.3. | Лифт на 12 остановок |  | Пас.лифт. кабина |  | 0 | шт. |  | 0
|  |  | Груз.лифт. кабина |  | 0 |  |  | 0
9.4. | Лифт на 14 остановок |  | Пас.лифт. кабина |  | 0 |  |  | 0
|  |  | Груз.лифт. кабина |  | 0 |  |  | 0
9.5. | Шахта лифта |  |  |  | 0 | м3 |  | 0
9.6. | Диспетчеризация и автоматика |  |  |  | 0 | наличие |  | 0
9.7. | Машинное отделение |  |  |  | 0 | м² |  | 0
10. ЭЛЕКТРОСНАБЖЕ НИЕ |  |  | Год проведения капитального ремонта |  |  |  |  | 0
10.1. | Внутренние сети освещения |  | Проводка/кабели | 25 | 25 | п.м. | 80 | 860
10.2. | Сети питания лифтовых установок |  | Проводка/кабели | 0 | 0 | п.м.
10.3. | Сети питания пожарной сигнализации |  | Проводка/кабели |  |  | п.м. |  |  | отсутствует
10.4. | Электрооборудование ОИ |  | ВРУ |  | 25 | шт. |  | 1
|  |  | Щит этажный |  | 25 | шт. |  | 2
11.КОЛЛЕКТИВНЫЕ (ОБЩЕДОМОВЫЕ) ПРИБОРЫ УЧЕТА ПОТРЕБЛЕНИЯ РЕСУРСОВ И УЗЛОВ УПРАВЛЕНИЯ
11.1. | Коллективные (общедомовые) приборы учета потребления тепловой энергии |  | Год установки
|  |  | Количество вводов |  |  | количество
|  |  | количество установленных приборов учета |  |  | шт. |  |  | отсутствует
|  |  | возможность/целесообразность установки |  |  | да/нет
11.2. | Коллективные (общедомовые) приборы учета потребления холодной воды с узлом управления |  | Год установки 17 октября 2013
|  |  | Количество вводов |  | 25 | количество |  | 1
|  |  | Количество установленных |  | 25 | шт. |  | 1
|  |  | возможность/целесообразность установки |  |  | да/нет |  | да
11.3. | Коллективные (общедомовые) приборы учета потребления горячей воды |  | Год установки
|  |  | ввод |  |  | количество
|  |  | Количество установленных |  |  | да/нет |  |  | отсутствует
|  |  | возможность/целесообразность установки |  |  | да/нет
11.4. | Коллективные (общедомовые) приборы учета потребления электрической энергии |  | ввод |  |  | шт.
|  |  | Количество установленных |  |  | шт. |  |  | отсутствует
|  |  | возможность/целесообразность установки |  |  | шт.
11.5. | Коллективные (общедомовые) узлы управления потреблением тепловой энергии |  | Год установки
|  |  | С автоматикой | [5 empty] | отсутствует
Без автоматики
Теплообменник
|  |  | от ЦТП |  |  | шт.
|  |  | возможность/целесообразность установки |  |  | да\нет
11.6. | Коллективные (общедомовые) узлы управления потреблением горячей воды |  | Год установки |  |  | да\нет
|  |  | бойлер | [5 empty] | отсутствует
|  |  | От ЦТП |  |  | да\нет
|  |  | автоматика |  |  | да\нет
|  |  | насосы |  |  | да\нет